## inwentaryzacja lamp
Numer identyfikacyjny | Punkt zasilania | Obwód | Ulica | Szerokość drogi | Nawierzchnia | Typ oprawy | Ocena oprawy | Liczba opraw | Moc źródła (W) |  | Moc oprawy (W) | Klasa oświetleniowa drogi | Typ słupa | Odległość między słupami (m) | Wysokość słupa (m) | Status słupa | Odległość od krawędzi (m) | Wysokość wysięgnika (m) | Długość wysięgnika (m) | Kąt nachylenia (°) | Status wysięgnika |  | Mocowanie oprawy | Typ sieci | Typ linii | Źródło światła | Zasilanie | Numer licznika | Współrzędna x | Współrzędna y
id | punkt_zas | obwod | ulica | szerokosc | nawierzchn | typ_opraw | ocen_opraw | lczb_opraw | moc_zrodla |  | moc_oprawy | klasa_osw | typ_slupa | odl_m_slup | wys_slupa | status_slu | odl_krawed | wys_wysieg | dl_wysieg | kat_nachyl | status_wys |  | mocowanie | typ_sieci | typ_linii | zr_swiatla | zasilanie | nr_licznik | x | y
0 | 4-1098 | I | Łódzka | 7 | asfalt | WSL | wymiana | 1 | 150 | 187.5 | 165 | M4 | ŻN energetyczny | 35 | 12 | zostaje | 5 | 10.5 | 1.5 | 10° | wymiana | 1 | nad słupem | napowietrzna | AL. | sodowe | Trafo Łódzka 1 | 27773003 | 19.7307 | 51.8022
1 | 4-1098 | I | Łódzka | 7 | asfalt | WSL | wymiana | 1 | 150 | 187.5 | 165 | M4 | ŻN energetyczny | 35 | 12 | zostaje | 5 | 10.5 | 1.5 | 10° | wymiana | 1 | nad słupem | napowietrzna | AL. | sodowe | Trafo Łódzka 1 | 27773003 | 19.7316 | 51.8021
2 | 4-1098 | I | Łódzka | 7 | asfalt | WSL | wymiana | 1 | 150 | 187.5 | 165 | M4 | ŻN energetyczny | 35 | 12 | zostaje | 5 | 10.5 | 1.5 | 10° | wymiana | 1 | nad słupem | napowietrzna | AL. | sodowe | Trafo Łódzka 1 | 27773003 | 19.7323 | 51.8021
3 | 4-1098 | I | Łódzka | 7 | asfalt | WSL | wymiana | 1 | 150 | 187.5 | 165 | M4 | ŻN energetyczny | 35 | 12 | zostaje | 5 | 10.5 | 1.5 | 10° | wymiana | 1 | nad słupem | napowietrzna | AL. | sodowe | Trafo Łódzka 1 | 27773003 | 19.7328 | 51.802
4 | 4-1098 | I | Łódzka | 7 | asfalt | WSL | wymiana | 1 | 150 | 187.5 | 165 | M4 | ŻN energetyczny | 35 | 12 | zostaje | 5 | 10.5 | 1.5 | 10° | wymiana | 1 | nad słupem | napowietrzna | AL. | sodowe | Trafo Łódzka 1 | 27773003 | 19.7334 | 51.802
5 | 4-1098 | II | Łódzka | 7 | asfalt | WSL | wymiana | 1 | 150 | 187.5 | 165 | M4 | ŻN energetyczny | 35 | 12 | zostaje | 5 | 10.5 | 1.5 | 10° | wymiana | 1 | nad słupem | napowietrzna | AL. | sodowe | Trafo Łódzka 1 | 27773003 | 19.7342 | 51.8019
6 | 4-1098 | II | Łódzka | 7 | asfalt | WSL | wymiana | 1 | 150 | 187.5 | 165 | M4 | ŻN energetyczny | 35 | 12 | zostaje | 5 | 10.5 | 1.5 | 10° | wymiana | 1 | nad słupem | napowietrzna | AL. | sodowe | Trafo Łódzka 1 | 27773003 | 19.7347 | 51.8019
7 | 4-1098 | II | Łódzka | 7 | asfalt | WSL | wymiana | 1 | 150 | 187.5 | 165 | M4 | ŻN energetyczny | 35 | 12 | zostaje | 5 | 10.5 | 1.5 | 10° | wymiana | 1 | nad słupem | napowietrzna | AL. | sodowe | Trafo Łódzka 1 | 27773003 | 19.7354 | 51.8018
8 | 4-1098 | II | Łódzka | 7 | asfalt | WSL | wymiana | 1 | 150 | 187.5 | 165 | M4 | ŻN energetyczny | 35 | 12 | zostaje | 5 | 10.5 | 1.5 | 10° | wymiana | 1 | nad słupem | napowietrzna | AL. | sodowe | Trafo Łódzka 1 | 27773003 | 19.7361 | 51.8018
9 | 4-1098 | II | Łódzka | 7 | asfalt | WSL | wymiana | 1 | 150 | 187.5 | 165 | M4 | ŻN energetyczny | 35 | 12 | zostaje | 5 | 10.5 | 1.5 | 10° | wymiana | 1 | nad słupem | napowietrzna | AL. | sodowe | Trafo Łódzka 1 | 27773003 | 19.7367 | 51.8017
10 | 4-1098 | II | Łódzka | 7 | asfalt | WSL | wymiana | 1 | 150 | 187.5 | 165 | M4 | ŻN energetyczny | 35 | 12 | zostaje | 5 | 10.5 | 1.5 | 10° | wymiana | 1 | nad słupem | napowietrzna | AL. | sodowe | Trafo Łódzka 1 | 27773003 | 19.7374 | 51.8017
11 | 4-1098 | II | Kościuszki | 7 | asfalt | WSL | wymiana | 1 | 150 | 187.5 | 165 | M4 | ŻN energetyczny | 35 | 12 | zostaje | 0.5 | 10.5 | 1.5 | 10° | zostaje | 0 | nad słupem | napowietrzna | AL. | sodowe | Trafo Łódzka 1 | 27773003 | 19.7381 | 51.8016
12 | 4-1098 | II | Kościuszki | 7 | asfalt | WSL | wymiana | 1 | 150 | 187.5 | 165 | M4 | ŻN energetyczny | 35 | 12 | zostaje | 0.5 | 10.5 | 1.5 | 10° | zostaje | 0 | nad słupem | napowietrzna | AL. | sodowe | Trafo Łódzka 1 | 27773003 | 19.7386 | 51.8016
13 | 4-1098 | II | Kościuszki | 7 | asfalt | WSL | wymiana | 1 | 150 | 187.5 | 165 | M4 | ŻN energetyczny | 35 | 12 | zostaje | 3 | 10.5 | 1.5 | 10° | wymiana | 1 | nad słupem | napowietrzna | AL. | sodowe | Trafo Łódzka 1 | 27773003 | 19.7391 | 51.8015
14 | 4-1098 | II | Kościuszki | 7 | asfalt | WSL | wymiana | 1 | 150 | 187.5 | 165 | M4 | ŻN energetyczny | 35 | 12 | zostaje | 3 | 10.5 | 1.5 | 10° | wymiana | 1 | nad słupem | napowietrzna | AL. | sodowe | Trafo Łódzka 1 | 27773003 | 19.7395 | 51.8015
15 | 4-1098 | II | Kościuszki | 7 | asfalt | WSL | wymiana | 1 | 150 | 187.5 | 165 | M4 | ŻN energetyczny | 35 | 12 | zostaje | 0.5 | 10.5 | 1.5 | 10° | zostaje | 0 | nad słupem | napowietrzna | AL. | sodowe | Trafo Łódzka 1 | 27773003 | 19.7401 | 51.8015
16 | 4-1098 | II | Kościuszki | 7 | asfalt | WSL | wymiana | 1 | 150 | 187.5 | 165 | M4 | ŻN energetyczny | 35 | 12 | zostaje | 0.5 | 10.5 | 1.5 | 10° | zostaje | 0 | nad słupem | napowietrzna | AL. | sodowe | Trafo Łódzka 1 | 27773003 | 19.7406 | 51.8014
17 | 4-1098 | II | Kościuszki | 7 | asfalt | WSL | wymiana | 1 | 150 | 187.5 | 165 | M4 | ŻN energetyczny | 35 | 12 | zostaje | 0.5 | 10.5 | 1.5 | 10° | zostaje | 0 | nad słupem | napowietrzna | AL. | sodowe | Trafo Łódzka 1 | 27773003 | 19.7412 | 51.8013
18 | 4-1098 | III | Piłsudskiego | 7 | asfalt | WSL | wymiana | 1 | 150 | 187.5 | 165 | M5 | ŻN energetyczny | 30 | 10 | zostaje | 0.5 | 7 | 0.5 | 10° | zostaje | 0 | pod linią | napowietrzna | AL. | sodowe | Trafo Łódzka 1 | 27773003 | 19.7388 | 51.8011
19 | 4-1098 | III | Łąkowa | 7 | asfalt | WSL | wymiana | 1 | 150 | 187.5 | 165 | M5 | wirowany | 30 | 10 | zostaje | 0.5 | 7 | 0.5 | 10° | zostaje | 0 | pod linią | napowietrzna | AL. | sodowe | Trafo Łódzka 1 | 27773003 | 19.7389 | 51.8009
20 | 4-1098 | III | Łąkowa | 5 | asfalt | WSL | wymiana | 1 | 150 | 187.5 | 165 | P4 | ŻN energetyczny | 30 | 10 | zostaje | 2 | 7 | 0.5 | 10° | wymiana | 1 | pod linią | napowietrzna | AL. | sodowe | Trafo Łódzka 1 | 27773003 | 19.7384 | 51.8006
21 | 4-1098 | III | Łąkowa | 5 | asfalt | WSL | wymiana | 1 | 150 | 187.5 | 165 | P4 | ŻN energetyczny | 30 | 10 | zostaje | 2 | 7 | 0.5 | 10° | wymiana | 1 | pod linią | napowietrzna | AL. | sodowe | Trafo Łódzka 1 | 27773003 | 19.7379 | 51.8003
22 | 4-1098 | III | Krasickiego | 4 | grunt | WSL | wymiana | 1 | 150 | 187.5 | 165 | P4 | ŻN energetyczny | 30 | 10 | zostaje | 1 | 7 | 1.5 | 10° | zostaje | 0 | nad słupem | napowietrzna | AL. | sodowe | Trafo Łódzka 1 | 27773003 | 19.7361 | 51.7999
23 | 4-0952 | I | Łódzka | 7 | asfalt | WSL | wymiana | 1 | 150 | 187.5 | 165 | M4 | ŻN energetyczny | 40 | 10 | zostaje | 5 | 8.5 | 1.5 | 10° | wymiana | 1 | nad słupem | napowietrzna | AL. | sodowe | Trafo Łódzka 2 | 10302860 | 19.7114 | 51.8033
24 | 4-0952 | I | Łódzka | 7 | asfalt | WSL | wymiana | 1 | 150 | 187.5 | 165 | M4 | ŻN energetyczny | 40 | 10 | zostaje | 5 | 8.5 | 1.5 | 10° | wymiana | 1 | nad słupem | napowietrzna | AL. | sodowe | Trafo Łódzka 2 | 10302860 | 19.7121 | 51.8033
25 | 4-0952 | I | Łódzka | 7 | asfalt | WSL | wymiana | 1 | 150 | 187.5 | 165 | M4 | ŻN energetyczny | 40 | 10 | zostaje | 5 | 8.5 | 1.5 | 10° | wymiana | 1 | nad słupem | napowietrzna | AL. | sodowe | Trafo Łódzka 2 | 10302860 | 19.7128 | 51.8032
26 | 4-0952 | I | Łódzka | 7 | asfalt | WSL | wymiana | 1 | 150 | 187.5 | 165 | M4 | ŻN energetyczny | 40 | 10 | zostaje | 5 | 8.5 | 1.5 | 10° | wymiana | 1 | nad słupem | napowietrzna | AL. | sodowe | Trafo Łódzka 2 | 10302860 | 19.7136 | 51.8032
27 | 4-0952 | I | Łódzka | 7 | asfalt | WSL | wymiana | 1 | 150 | 187.5 | 165 | M4 | ŻN energetyczny | 40 | 10 | zostaje | 5 | 8.5 | 1.5 | 10° | wymiana | 1 | nad słupem | napowietrzna | AL. | sodowe | Trafo Łódzka 2 | 10302860 | 19.7143 | 51.8031
28 | 4-0952 | I | Łódzka | 7 | asfalt | WSL | wymiana | 1 | 150 | 187.5 | 165 | M4 | ŻN energetyczny | 40 | 10 | zostaje | 5 | 8.5 | 1.5 | 10° | wymiana | 1 | nad słupem | napowietrzna | AL. | sodowe | Trafo Łódzka 2 | 10302860 | 19.715 | 51.8031
29 | 4-0952 | I | Łódzka | 7 | asfalt | WSL | wymiana | 1 | 150 | 187.5 | 165 | M4 | ŻN energetyczny | 40 | 10 | zostaje | 5 | 8.5 | 1.5 | 10° | wymiana | 1 | nad słupem | napowietrzna | AL. | sodowe | Trafo Łódzka 2 | 10302860 | 19.7157 | 51.8031
30 | 4-0952 | I | Łódzka | 7 | asfalt | WSL | wymiana | 1 | 150 | 187.5 | 165 | M4 | ŻN energetyczny | 40 | 10 | zostaje | 5 | 8.5 | 1.5 | 10° | wymiana | 1 | nad słupem | napowietrzna | AL. | sodowe | Trafo Łódzka 2 | 10302860 | 19.7164 | 51.803
31 | 4-0952 | I | Łódzka | 7 | asfalt | WSL | wymiana | 1 | 150 | 187.5 | 165 | M4 | ŻN energetyczny | 40 | 10 | zostaje | 5 | 8.5 | 1.5 | 10° | wymiana | 1 | nad słupem | napowietrzna | AL. | sodowe | Trafo Łódzka 2 | 10302860 | 19.7171 | 51.803
32 | 4-0952 | I | Łódzka | 7 | asfalt | WSL | wymiana | 1 | 150 | 187.5 | 165 | M4 | ŻN energetyczny | 40 | 10 | zostaje | 5 | 8.5 | 1.5 | 10° | wymiana | 1 | nad słupem | napowietrzna | AL. | sodowe | Trafo Łódzka 2 | 10302860 | 19.7178 | 51.8029
33 | 4-0952 | I | Łódzka | 7 | asfalt | WSL | wymiana | 1 | 150 | 187.5 | 165 | M4 | ŻN energetyczny | 40 | 10 | zostaje | 5 | 8.5 | 1.5 | 10° | wymiana | 1 | nad słupem | napowietrzna | AL. | sodowe | Trafo Łódzka 2 | 10302860 | 19.7186 | 51.8029
34 | 4-0952 | I | Łódzka | 7 | asfalt | WSL | wymiana | 1 | 150 | 187.5 | 165 | M4 | ŻN energetyczny | 40 | 10 | zostaje | 5 | 8.5 | 1.5 | 10° | wymiana | 1 | nad słupem | napowietrzna | AL. | sodowe | Trafo Łódzka 2 | 10302860 | 19.7193 | 51.8028
35 | 4-0952 | I | Łódzka | 7 | asfalt | WSL | wymiana | 1 | 150 | 187.5 | 165 | M4 | ŻN energetyczny | 40 | 10 | zostaje | 5 | 8.5 | 1.5 | 10° | wymiana | 1 | nad słupem | napowietrzna | AL. | sodowe | Trafo Łódzka 2 | 10302860 | 19.72 | 51.8028
36 | 4-0952 | I | Łódzka | 7 | asfalt | WSL | wymiana | 1 | 150 | 187.5 | 165 | M4 | ŻN energetyczny | 40 | 10 | zostaje | 5 | 8.5 | 1.5 | 10° | wymiana | 1 | nad słupem | napowietrzna | AL. | sodowe | Trafo Łódzka 2 | 10302860 | 19.7207 | 51.8028
37 | 4-0952 | I | Łódzka | 7 | asfalt | WSL | wymiana | 1 | 150 | 187.5 | 165 | M4 | ŻN energetyczny | 40 | 10 | zostaje | 5 | 8.5 | 1.5 | 10° | wymiana | 1 | nad słupem | napowietrzna | AL. | sodowe | Trafo Łódzka 2 | 10302860 | 19.7214 | 51.8027
38 | 4-0952 | I | Łódzka | 7 | asfalt | WSL | wymiana | 1 | 150 | 187.5 | 165 | M4 | ŻN energetyczny | 40 | 10 | zostaje | 5 | 8.5 | 1.5 | 10° | wymiana | 1 | nad słupem | napowietrzna | AL. | sodowe | Trafo Łódzka 2 | 10302860 | 19.7222 | 51.8027
39 | 4-0952 | I | Łódzka | 7 | asfalt | WSL | wymiana | 1 | 150 | 187.5 | 165 | M4 | ŻN energetyczny | 40 | 10 | zostaje | 5 | 8.5 | 1.5 | 10° | wymiana | 1 | nad słupem | napowietrzna | AL. | sodowe | Trafo Łódzka 2 | 10302860 | 19.7229 | 51.8026
40 | 4-0952 | I | Łódzka | 7 | asfalt | WSL | wymiana | 1 | 150 | 187.5 | 165 | M4 | ŻN energetyczny | 40 | 10 | zostaje | 5 | 8.5 | 1.5 | 10° | wymiana | 1 | nad słupem | napowietrzna | AL. | sodowe | Trafo Łódzka 2 | 10302860 | 19.7236 | 51.8026
41 | 4-0952 | I | Łódzka | 7 | asfalt | WSL | wymiana | 1 | 150 | 187.5 | 165 | M4 | ŻN energetyczny | 40 | 12 | zostaje | 5 | 10.5 | 1.5 | 10° | wymiana | 1 | nad słupem | napowietrzna | AL. | sodowe | Trafo Łódzka 2 | 10302860 | 19.7244 | 51.8025
42 | 4-0952 | II | Łódzka | 7 | asfalt | WSL | wymiana | 1 | 150 | 187.5 | 165 | M4 | ŻN energetyczny | 40 | 12 | zostaje | 5 | 10.5 | 1.5 | 10° | wymiana | 1 | nad słupem | napowietrzna | AL. | sodowe | Trafo Łódzka 2 | 10302860 | 19.7258 | 51.8025
43 | 4-0952 | II | Łódzka | 7 | asfalt | WSL | wymiana | 1 | 150 | 187.5 | 165 | M4 | ŻN energetyczny | 40 | 12 | zostaje | 5 | 10.5 | 1.5 | 10° | wymiana | 1 | nad słupem | napowietrzna | AL. | sodowe | Trafo Łódzka 2 | 10302860 | 19.7265 | 51.8024
44 | 4-0952 | II | Łódzka | 7 | asfalt | WSL | wymiana | 1 | 150 | 187.5 | 165 | M4 | ŻN energetyczny | 40 | 12 | zostaje | 5 | 10.5 | 1.5 | 10° | wymiana | 1 | nad słupem | napowietrzna | AL. | sodowe | Trafo Łódzka 2 | 10302860 | 19.7271 | 51.8024
45 | 4-0952 | II | Łódzka | 7 | asfalt | WSL | wymiana | 1 | 150 | 187.5 | 165 | M4 | ŻN energetyczny | 40 | 12 | zostaje | 5 | 10.5 | 1.5 | 10° | wymiana | 1 | nad słupem | napowietrzna | AL. | sodowe | Trafo Łódzka 2 | 10302860 | 19.7279 | 51.8023
46 | 4-0952 | II | Łódzka | 7 | asfalt | WSL | wymiana | 1 | 150 | 187.5 | 165 | M4 | ŻN energetyczny | 40 | 12 | zostaje | 5 | 10.5 | 1.5 | 10° | wymiana | 1 | nad słupem | napowietrzna | AL. | sodowe | Trafo Łódzka 2 | 10302860 | 19.7286 | 51.8023
47 | 4-0952 | II | Łódzka | 7 | asfalt | WSL | wymiana | 1 | 150 | 187.5 | 165 | M4 | ŻN energetyczny | 40 | 12 | zostaje | 5 | 10.5 | 1.5 | 10° | wymiana | 1 | nad słupem | napowietrzna | AL. | sodowe | Trafo Łódzka 2 | 10302860 | 19.7293 | 51.8022
48 | 4-0952 | II | Łódzka | 7 | asfalt | WSL | wymiana | 2 | 150 | 375 | 330 | M4 | ŻN energetyczny | 40 | 12 | zostaje | 5 | 10.5 | 1.5 | 10° | wymiana | 1 | nad słupem | napowietrzna | AL. | sodowe | Trafo Łódzka 2 | 10302860 | 19.73 | 51.8022
49 | Paprotnia 5 | I | Łódzka | 7 | asfalt | WSL | wymiana | 1 | 150 | 187.5 | 165 | M4 | ŻN energetyczny | 40 | 10 | zostaje | 5 | 8.5 | 1.5 | 10° | wymiana | 1 | nad słupem | napowietrzna | AL. | sodowe | Trafo Paprotnia 5 |  | 19.7083 | 51.8035
50 | Paprotnia 5 | I | Łódzka | 7 | asfalt | WSL | wymiana | 1 | 150 | 187.5 | 165 | M4 | ŻN energetyczny | 40 | 10 | zostaje | 5 | 8.5 | 1.5 | 10° | wymiana | 1 | nad słupem | napowietrzna | AL. | sodowe | Trafo Paprotnia 5 |  | 19.7088 | 51.8034
51 | Paprotnia 5 | I | Łódzka | 7 | asfalt | WSL | wymiana | 1 | 150 | 187.5 | 165 | M4 | ŻN energetyczny | 40 | 12 | zostaje | 5 | 10.5 | 1.5 | 10° | wymiana | 1 | nad słupem | napowietrzna | AL. | sodowe | Trafo Paprotnia 5 |  | 19.71 | 51.8034
52 | Paprotnia 5 | I | Łódzka | 7 | asfalt | WSL | wymiana | 1 | 150 | 187.5 | 165 | M4 | ŻN energetyczny | 40 | 12 | zostaje | 5 | 10.5 | 1.5 | 10° | wymiana | 1 | nad słupem | napowietrzna | AL. | sodowe | Trafo Paprotnia 5 |  | 19.7107 | 51.8033
53 | 4-1022 | I | Konopnickiej | 6 | asfalt | WSL | wymiana | 1 | 50 | 62.5 | 60 | M6 | ŻN energetyczny | 25 | 10 | zostaje | 2.5 | 7.5 | 1 | 10° | wymiana | 1 | pod linią | napowietrzna | AL. | sodowe | MZ Konopnickiej | 379724 | 19.7475 | 51.8027
54 | 4-1022 | I | Konopnickiej | 6 | asfalt | WSL | wymiana | 1 | 50 | 62.5 | 60 | M6 | ŻN energetyczny | 25 | 10 | zostaje | 2.5 | 7.5 | 1 | 10° | wymiana | 1 | pod linią | napowietrzna | AL. | sodowe | MZ Konopnickiej | 379724 | 19.7471 | 51.8027
55 | 4-1022 | II | Konopnickiej | 6 | asfalt | WSL | wymiana | 1 | 50 | 62.5 | 60 | M6 | ŻN energetyczny | 25 | 10 | zostaje | 2.5 | 7.5 | 1 | 10° | wymiana | 1 | pod linią | napowietrzna | AL. | sodowe | MZ Konopnickiej | 379724 | 19.7466 | 51.8028
56 | 4-1022 | II | Konopnickiej | 6 | asfalt | WSL | wymiana | 1 | 50 | 62.5 | 60 | M6 | ŻN energetyczny | 25 | 10 | zostaje | 2.5 | 7.5 | 1 | 10° | wymiana | 1 | pod linią | napowietrzna | AL. | sodowe | MZ Konopnickiej | 379724 | 19.746 | 51.8027
57 | 4-1022 | II | Konopnickiej | 6 | asfalt | WSL | wymiana | 1 | 50 | 62.5 | 60 | M6 | ŻN energetyczny | 25 | 10 | zostaje | 2.5 | 7.5 | 1 | 10° | wymiana | 1 | pod linią | napowietrzna | AL. | sodowe | MZ Konopnickiej | 379724 | 19.7455 | 51.8027
58 | 4-1022 | II | Konopnickiej | 6 | asfalt | WSL | wymiana | 1 | 50 | 62.5 | 60 | M6 | ŻN energetyczny | 25 | 10 | zostaje | 2.5 | 7.5 | 1 | 10° | wymiana | 1 | pod linią | napowietrzna | AL. | sodowe | MZ Konopnickiej | 379724 | 19.7449 | 51.8027
59 | 4-1022 | II | Konopnickiej | 6 | asfalt | WSL | wymiana | 1 | 50 | 62.5 | 60 | M6 | ŻN energetyczny | 25 | 10 | zostaje | 2.5 | 7.5 | 1 | 10° | wymiana | 1 | pod linią | napowietrzna | AL. | sodowe | MZ Konopnickiej | 379724 | 19.7445 | 51.8027
60 | 4-1022 | II | Konopnickiej | 6 | asfalt | WSL | wymiana | 1 | 50 | 62.5 | 60 | M6 | ŻN energetyczny | 25 | 10 | zostaje | 2.5 | 7.5 | 1 | 10° | wymiana | 1 | pod linią | napowietrzna | AL. | sodowe | MZ Konopnickiej | 379724 | 19.744 | 51.8026
61 | 4-1022 | II | Konopnickiej | 6 | asfalt | WSL | wymiana | 1 | 50 | 62.5 | 60 | M6 | ŻN energetyczny | 25 | 10 | zostaje | 2.5 | 7.5 | 1 | 10° | wymiana | 1 | pod linią | napowietrzna | AL. | sodowe | MZ Konopnickiej | 379724 | 19.7435 | 51.8026
62 | 4-1022 | II | Konopnickiej | 6 | asfalt | WSL | wymiana | 1 | 50 | 62.5 | 60 | M6 | ŻN energetyczny | 25 | 10 | zostaje | 2.5 | 7.5 | 1 | 10° | wymiana | 1 | pod linią | napowietrzna | AL. | sodowe | MZ Konopnickiej | 379724 | 19.743 | 51.8026
63 | 4-1022 | II | Chopina | 4 | asfalt | WSL | wymiana | 1 | 70 | 87.5 | 80 | M6 | ŻN energetyczny | 30 | 10 | zostaje | 2 | 8.5 | 1.5 | 10° | zostaje | 0 | nad słupem | napowietrzna | AL. | sodowe | MZ Konopnickiej | 379724 | 19.7431 | 51.8014
64 | 4-1022 | II | Chopina | 4 | asfalt | WSL | wymiana | 1 | 70 | 87.5 | 80 | M6 | ŻN energetyczny | 30 | 10 | zostaje | 2 | 8.5 | 1.5 | 10° | zostaje | 0 | nad słupem | napowietrzna | AL. | sodowe | MZ Konopnickiej | 379724 | 19.7431 | 51.8017
65 | 4-1022 | II | Chopina | 4 | asfalt | WSL | wymiana | 1 | 70 | 87.5 | 80 | M6 | ŻN energetyczny | 30 | 10 | zostaje | 2 | 8.5 | 1.5 | 10° | zostaje | 0 | nad słupem | napowietrzna | AL. | sodowe | MZ Konopnickiej | 379724 | 19.743 | 51.802
66 | 4-1022 | II | Chopina | 4 | asfalt | WSL | wymiana | 1 | 70 | 87.5 | 80 | M6 | ŻN energetyczny | 30 | 10 | zostaje | 2 | 8.5 | 1.5 | 10° | zostaje | 0 | nad słupem | napowietrzna | AL. | sodowe | MZ Konopnickiej | 379724 | 19.7429 | 51.8023
67 | 4-1022 | II | Chopina | 4 | asfalt | WSL | wymiana | 1 | 70 | 87.5 | 80 | M6 | ŻN energetyczny | 30 | 10 | zostaje | 2 | 8.5 | 1.5 | 10° | zostaje | 0 | nad słupem | napowietrzna | AL. | sodowe | MZ Konopnickiej | 379724 | 19.7428 | 51.8026
68 | 4-1022 | II | Chopina | 4 | asfalt | WSL | wymiana | 1 | 70 | 87.5 | 80 | M6 | ŻN energetyczny | 30 | 10 | zostaje | 2 | 8.5 | 1.5 | 10° | zostaje | 0 | nad słupem | napowietrzna | AL. | sodowe | MZ Konopnickiej | 379724 | 19.7427 | 51.8028
69 | 4-1022 | II | Chopina | 4 | asfalt | WSL | wymiana | 1 | 70 | 87.5 | 80 | M6 | ŻN energetyczny | 30 | 10 | zostaje | 2 | 8.5 | 1.5 | 10° | zostaje | 0 | nad słupem | napowietrzna | AL. | sodowe | MZ Konopnickiej | 379724 | 19.7426 | 51.8031
70 | 4-1022 | II | Orzeszkowej | 5 | asfalt | WSL | wymiana | 1 | 50 | 62.5 | 60 | M6 | ŻN energetyczny | 30 | 10 | zostaje | 2 | 7.5 | 1 | 10° | wymiana | 1 | pod linią | napowietrzna | AL. | sodowe | MZ Konopnickiej | 379724 | 19.7441 | 51.8024
71 | 4-1022 | II | Orzeszkowej | 5 | asfalt | WSL | wymiana | 1 | 50 | 62.5 | 60 | M6 | ŻN energetyczny | 30 | 10 | zostaje | 2 | 7.5 | 1 | 10° | wymiana | 1 | pod linią | napowietrzna | AL. | sodowe | MZ Konopnickiej | 379724 | 19.7441 | 51.8021
72 | 4-1022 | II | Orzeszkowej | 5 | asfalt | WSL | wymiana | 1 | 50 | 62.5 | 60 | M6 | ŻN energetyczny | 30 | 10 | zostaje | 2 | 7.5 | 1 | 10° | wymiana | 1 | pod linią | napowietrzna | AL. | sodowe | MZ Konopnickiej | 379724 | 19.7442 | 51.8018
73 | 4-1022 | II | Orzeszkowej | 5 | asfalt | WSL | wymiana | 1 | 50 | 62.5 | 60 | M6 | ŻN energetyczny | 30 | 10 | zostaje | 2 | 7.5 | 1 | 10° | wymiana | 1 | pod linią | napowietrzna | AL. | sodowe | MZ Konopnickiej | 379724 | 19.7444 | 51.8017
74 | 4-1022 | II | Orzeszkowej | 5 | asfalt | WSL | wymiana | 1 | 50 | 62.5 | 60 | M6 | ŻN energetyczny | 30 | 10 | zostaje | 2 | 7.5 | 1 | 10° | wymiana | 1 | pod linią | napowietrzna | AL. | sodowe | MZ Konopnickiej | 379724 | 19.7449 | 51.8018
75 | 4-1022 | II | Orzeszkowej | 5 | asfalt | WSL | wymiana | 1 | 50 | 62.5 | 60 | M6 | ŻN energetyczny | 30 | 10 | zostaje | 2 | 7.5 | 1 | 10° | wymiana | 1 | pod linią | napowietrzna | AL. | sodowe | MZ Konopnickiej | 379724 | 19.7454 | 51.8018
76 | 4-1022 | II | Orzeszkowej | 5 | asfalt | WSL | wymiana | 1 | 50 | 62.5 | 60 | M6 | ŻN energetyczny | 30 | 10 | zostaje | 2 | 7.5 | 1 | 10° | wymiana | 1 | pod linią | napowietrzna | AL. | sodowe | MZ Konopnickiej | 379724 | 19.7459 | 51.8018
77 | 4-1022 | II | Orzeszkowej | 5 | asfalt | WSL | wymiana | 1 | 50 | 62.5 | 60 | M6 | wirowany | 30 | 10 | zostaje | 2 | 8 | 1 | 10° | wymiana | 1 | pod linią | napowietrzna | AL. | sodowe | MZ Konopnickiej | 379724 | 19.7465 | 51.8018
78 | 4-1022 | II | Orzeszkowej | 5 | asfalt | WSL | wymiana | 1 | 50 | 62.5 | 60 | M6 | wirowany | 30 | 10 | zostaje | 2 | 8 | 1 | 10° | wymiana | 1 | pod linią | napowietrzna | AL. | sodowe | MZ Konopnickiej | 379724 | 19.7465 | 51.8023
79 | 4-1022 | II | Orzeszkowej | 5 | asfalt | WSL | wymiana | 1 | 50 | 62.5 | 60 | M6 | wirowany | 30 | 10 | zostaje | 2 | 8 | 1 | 10° | wymiana | 1 | pod linią | napowietrzna | AL. | sodowe | MZ Konopnickiej | 379724 | 19.7465 | 51.8025
80 | 4-0101 | I | Leśna | 5 | asfalt | WSL | wymiana | 1 | 50 | 62.5 | 60 | M6 | ŻN energetyczny | 35 | 10 | zostaje | 1 | 9 | 1.5 | 10° | zostaje | 0 | nad słupem | napowietrzna | AL. | sodowe | MZ Małczewska 1 | 9091029 | 19.7199 | 51.7869
81 | 4-0101 | I | Leśna | 5 | asfalt | WSL | wymiana | 1 | 50 | 62.5 | 60 | M6 | ŻN energetyczny | 35 | 10 | zostaje | 2 | 9 | 1.5 | 10° | zostaje | 0 | nad słupem | napowietrzna | AL. | sodowe | MZ Małczewska 1 | 9091029 | 19.7189 | 51.7869
82 | 4-0101 | I | Leśna | 5 | asfalt | WSL | wymiana | 1 | 50 | 62.5 | 60 | M6 | ŻN energetyczny | 35 | 10 | zostaje | 2 | 9 | 1.5 | 10° | zostaje | 0 | nad słupem | napowietrzna | AL. | sodowe | MZ Małczewska 1 | 9091029 | 19.7184 | 51.7869
83 | 4-0101 | I | Leśna | 5 | asfalt | WSL | wymiana | 1 | 50 | 62.5 | 60 | M6 | ŻN energetyczny | 35 | 10 | zostaje | 2 | 9 | 1.5 | 10° | zostaje | 0 | nad słupem | napowietrzna | AL. | sodowe | MZ Małczewska 1 | 9091029 | 19.7177 | 51.7868
84 | 4-0101 | I | Leśna | 5 | asfalt | WSL | wymiana | 1 | 50 | 62.5 | 60 | M6 | ŻN energetyczny | 35 | 10 | zostaje | 4 | 9 | 1.5 | 10° | wymiana | 1 | nad słupem | napowietrzna | AL. | sodowe | MZ Małczewska 1 | 9091029 | 19.7165 | 51.7867
85 | 4-0101 | I | Leśna | 5 | asfalt | WSL | wymiana | 1 | 50 | 62.5 | 60 | M6 | ŻN energetyczny | 35 | 10 | zostaje | 2 | 9 | 1.5 | 10° | zostaje | 0 | nad słupem | napowietrzna | AL. | sodowe | MZ Małczewska 1 | 9091029 | 19.7155 | 51.7868
86 | 4-0101 | I | Leśna | 5 | asfalt | WSL | wymiana | 1 | 50 | 62.5 | 60 | M6 | ŻN energetyczny | 35 | 10 | zostaje | 2 | 9 | 1.5 | 10° | zostaje | 0 | nad słupem | napowietrzna | AL. | sodowe | MZ Małczewska 1 | 9091029 | 19.7141 | 51.7869
87 | 4-0101 | I | Leśna | 5 | asfalt | WSL | wymiana | 1 | 50 | 62.5 | 60 | M6 | ŻN energetyczny | 35 | 10 | zostaje | 2 | 9 | 1.5 | 10° | zostaje | 0 | nad słupem | napowietrzna | AL. | sodowe | MZ Małczewska 1 | 9091029 | 19.7127 | 51.7871
88 | 4-0101 | I | Leśna | 5 | asfalt | WSL | wymiana | 1 | 50 | 62.5 | 60 | M6 | ŻN energetyczny | 35 | 10 | zostaje | 2 | 9 | 1.5 | 10° | zostaje | 0 | nad słupem | napowietrzna | AL. | sodowe | MZ Małczewska 1 | 9091029 | 19.7112 | 51.7868
89 | 4-0101 | II | Małczewska | 7 | asfalt | WSL | wymiana | 1 | 100 | 125 | 115 | M5 | ŻN energetyczny | 80 | 10 | zostaje | 3.5 | 9 | 1.5 | 10° | wymiana | 1 | nad słupem | napowietrzna | AL. | sodowe | MZ Małczewska 1 | 9091029 | 19.717 | 51.785
90 | 4-0101 | II | Małczewska | 7 | asfalt | WSL | wymiana | 1 | 100 | 125 | 115 | M5 | ŻN energetyczny | 80 | 10 | zostaje | 3.5 | 9 | 1.5 | 10° | wymiana | 1 | nad słupem | napowietrzna | AL. | sodowe | MZ Małczewska 1 | 9091029 | 19.7181 | 51.7856
91 | 4-0101 | II | Małczewska | 7 | asfalt | WSL | wymiana | 1 | 100 | 125 | 115 | M5 | ŻN energetyczny | 80 | 10 | zostaje | 3.5 | 9 | 1.5 | 10° | wymiana | 1 | nad słupem | napowietrzna | AL. | sodowe | MZ Małczewska 1 | 9091029 | 19.7192 | 51.7862
92 | 4-0101 | II | Małczewska | 7 | asfalt | WSL | wymiana | 1 | 100 | 125 | 115 | M5 | ŻN energetyczny | 80 | 10 | zostaje | 3.5 | 9 | 1.5 | 10° | wymiana | 1 | nad słupem | napowietrzna | AL. | sodowe | MZ Małczewska 1 | 9091029 | 19.7197 | 51.7865
93 | 4-0101 | III | Małczewska | 7 | asfalt | WSL | wymiana | 1 | 100 | 125 | 115 | M5 | ŻN energetyczny | 80 | 10 | zostaje | 3.5 | 9 | 1.5 | 10° | wymiana | 1 | nad słupem | napowietrzna | AL. | sodowe | MZ Małczewska 1 | 9091029 | 19.7206 | 51.7869
94 | 4-0101 | III | Małczewska | 7 | asfalt | WSL | wymiana | 1 | 100 | 125 | 115 | M5 | ŻN energetyczny | 80 | 10 | zostaje | 3.5 | 9 | 1.5 | 10° | wymiana | 1 | nad słupem | napowietrzna | AL. | sodowe | MZ Małczewska 1 | 9091029 | 19.7216 | 51.7874
95 | 4-0101 | III | Małczewska | 7 | asfalt | WSL | wymiana | 1 | 100 | 125 | 115 | M5 | ŻN energetyczny | 80 | 10 | zostaje | 3.5 | 9 | 1.5 | 10° | wymiana | 1 | nad słupem | napowietrzna | AL. | sodowe | MZ Małczewska 1 | 9091029 | 19.7226 | 51.788
96 | 4-0101 | III | Małczewska | 7 | asfalt | WSL | wymiana | 1 | 100 | 125 | 115 | M5 | ŻN energetyczny | 80 | 10 | zostaje | 3.5 | 9 | 1.5 | 10° | wymiana | 1 | nad słupem | napowietrzna | AL. | sodowe | MZ Małczewska 1 | 9091029 | 19.7238 | 51.7886
97 | 4-0101 | III | Małczewska | 7 | asfalt | WSL | wymiana | 1 | 100 | 125 | 115 | M5 | ŻN energetyczny | 80 | 10 | zostaje | 3.5 | 9 | 1.5 | 10° | wymiana | 1 | nad słupem | napowietrzna | AL. | sodowe | MZ Małczewska 1 | 9091029 | 19.7249 | 51.7892
98 | 4-0101 | III | Małczewska | 7 | asfalt | WSL | wymiana | 1 | 100 | 125 | 115 | M5 | ŻN energetyczny | 80 | 12 | zostaje | 3.5 | 9 | 1.5 | 10° | wymiana | 1 | nad słupem | napowietrzna | AL. | sodowe | MZ Małczewska 1 | 9091029 | 19.7259 | 51.7898
99 | 4-1389 | I | Małczewska | 7 | asfalt | WSL | wymiana | 1 | 100 | 125 | 115 | M5 | ŻN energetyczny | 80 | 10 | zostaje | 3.5 | 9 | 1.5 | 15° | wymiana | 1 | nad słupem | napowietrzna | AL. | sodowe | MZ Małczewska 2 | 9092131 | 19.727 | 51.7903
100 | 4-1389 | I | Małczewska | 7 | asfalt | WSL | wymiana | 1 | 100 | 125 | 115 | M5 | ŻN energetyczny | 80 | 10 | zostaje | 3.5 | 9 | 1.5 | 15° | wymiana | 1 | nad słupem | napowietrzna | AL. | sodowe | MZ Małczewska 1 | 9092131 | 19.728 | 51.7909
101 | 4-1389 | I | Małczewska | 7 | asfalt | WSL | wymiana | 1 | 100 | 125 | 115 | M5 | ŻN energetyczny | 80 | 10 | zostaje | 3.5 | 9 | 1.5 | 15° | wymiana | 1 | nad słupem | napowietrzna | AL. | sodowe | MZ Małczewska 1 | 9092131 | 19.7289 | 51.7913
102 | 4-1389 | I | Małczewska | 7 | asfalt | WSL | wymiana | 1 | 150 | 187.5 | 165 | M5 | ŻN energetyczny | 80 | 10 | zostaje | 3.5 | 9 | 1.5 | 15° | wymiana | 1 | nad słupem | napowietrzna | AL. | sodowe | MZ Małczewska 1 | 9092131 | 19.7298 | 51.7918
103 | 4-1389 | I | Małczewska | 7 | asfalt | WSL | wymiana | 1 | 150 | 187.5 | 165 | M5 | ŻN energetyczny | 80 | 10 | zostaje | 3.5 | 9 | 1.5 | 15° | wymiana | 1 | nad słupem | napowietrzna | AL. | sodowe | MZ Małczewska 1 | 9092131 | 19.7307 | 51.7923
104 | 4-1389 | I | Małczewska | 7 | asfalt | WSL | wymiana | 1 | 150 | 187.5 | 165 | M5 | ŻN energetyczny | 80 | 10 | zostaje | 3.5 | 9 | 1.5 | 15° | wymiana | 1 | nad słupem | napowietrzna | AL. | sodowe | MZ Małczewska 1 | 9092131 | 19.7315 | 51.7927
105 | 4-1389 | I | Małczewska | 7 | asfalt | WSL | wymiana | 1 | 150 | 187.5 | 165 | M5 | ŻN energetyczny | 80 | 10 | zostaje | 3.5 | 9 | 1.5 | 15° | wymiana | 1 | nad słupem | napowietrzna | AL. | sodowe | MZ Małczewska 1 | 9092131 | 19.7319 | 51.7928
106 | 4-1389 | I | Małczewska | 7 | asfalt | WSL | wymiana | 1 | 150 | 187.5 | 165 | M5 | ŻN energetyczny | 80 | 10 | zostaje | 3.5 | 9 | 1.5 | 15° | wymiana | 1 | nad słupem | napowietrzna | AL. | sodowe | MZ Małczewska 1 | 9092131 | 19.7326 | 51.7931
107 | 4-1389 | I | Małczewska | 7 | asfalt | WSL | wymiana | 1 | 150 | 187.5 | 165 | M5 | ŻN energetyczny | 80 | 10 | zostaje | 3.5 | 9 | 1.5 | 15° | wymiana | 1 | nad słupem | napowietrzna | AL. | sodowe | MZ Małczewska 1 | 9092131 | 19.7336 | 51.7935
108 | 4-1389 | II | Małczewska | 7 | asfalt | WSL | wymiana | 1 | 150 | 187.5 | 165 | M5 | ŻN energetyczny | 80 | 10 | zostaje | 3.5 | 9 | 1.5 | 15° | wymiana | 1 | nad słupem | napowietrzna | AL. | sodowe | MZ Małczewska 1 | 9092131 | 19.7347 | 51.794
109 | 4-1389 | II | Małczewska | 7 | asfalt | WSL | wymiana | 1 | 150 | 187.5 | 165 | M5 | ŻN energetyczny | 80 | 10 | zostaje | 3.5 | 9 | 1.5 | 15° | wymiana | 1 | nad słupem | napowietrzna | AL. | sodowe | MZ Małczewska 1 | 9092131 | 19.7357 | 51.7944
110 | 4-1389 | II | Małczewska | 7 | asfalt | WSL | wymiana | 1 | 150 | 187.5 | 165 | M5 | ŻN energetyczny | 80 | 10 | zostaje | 3.5 | 9 | 1.5 | 15° | wymiana | 1 | nad słupem | napowietrzna | AL. | sodowe | MZ Małczewska 1 | 9092131 | 19.7366 | 51.7948
111 | 4-1389 | II | Małczewska | 7 | asfalt | WSL | wymiana | 1 | 150 | 187.5 | 165 | M5 | ŻN energetyczny | 80 | 10 | zostaje | 3.5 | 9 | 1.5 | 15° | wymiana | 1 | nad słupem | napowietrzna | AL. | sodowe | MZ Małczewska 1 | 9092131 | 19.7376 | 51.7952
112 | 4-1389 | III | Małczewska | 7 | asfalt | WSL | wymiana | 1 | 150 | 187.5 | 165 | M5 | ŻN energetyczny | 80 | 10 | zostaje | 3.5 | 9 | 1.5 | 15° | wymiana | 1 | nad słupem | napowietrzna | AL. | sodowe | MZ Małczewska 1 | 9092131 | 19.738 | 51.7954
113 | 4-1389 | III | Małczewska | 7 | asfalt | WSL | wymiana | 1 | 150 | 187.5 | 165 | M5 | ŻN energetyczny | 80 | 10 | zostaje | 3.5 | 9 | 1.5 | 15° | wymiana | 1 | nad słupem | napowietrzna | AL. | sodowe | MZ Małczewska 1 | 9092131 | 19.7391 | 51.7958
114 | 4-1389 | III | Małczewska | 7 | asfalt | WSL | wymiana | 1 | 150 | 187.5 | 165 | M5 | ŻN energetyczny | 80 | 10 | zostaje | 3.5 | 9 | 1.5 | 15° | wymiana | 1 | nad słupem | napowietrzna | AL. | sodowe | MZ Małczewska 1 | 9092131 | 19.7397 | 51.7961
115 | 4-1095 | I | Południowa | 7 | asfalt | WSL | wymiana | 1 | 150 | 187.5 | 165 | M6 | wirowany | 35 | 10 | zostaje | 6 | 6 | 0.2 | 10° | wymiana | 1 | pod linią | napowietrzna | AL. | sodowe | MZ Południowa | 2630728 | 19.756 | 51.7893
116 | 4-1095 | I | Południowa | 7 | asfalt | WSL | wymiana | 1 | 150 | 187.5 | 165 | M6 | ŻN energetyczny | 35 | 10 | zostaje | 6 | 8.5 | 1.5 | 10° | wymiana | 1 | nad słupem | napowietrzna | AL. | sodowe | MZ Południowa | 2630728 | 19.7568 | 51.7893
117 | 4-1095 | I | Południowa | 7 | asfalt | WSL | wymiana | 1 | 150 | 187.5 | 165 | M6 | ŻN energetyczny | 35 | 10 | zostaje | 6 | 8.5 | 1.5 | 10° | wymiana | 1 | nad słupem | napowietrzna | AL. | sodowe | MZ Południowa | 2630728 | 19.7574 | 51.7893
118 | 4-1095 | I | Południowa | 7 | asfalt | WSL | wymiana | 1 | 150 | 187.5 | 165 | M6 | ŻN energetyczny | 35 | 10 | zostaje | 6 | 8.5 | 1.5 | 10° | wymiana | 1 | nad słupem | napowietrzna | AL. | sodowe | MZ Południowa | 2630728 | 19.7581 | 51.7893
119 | 4-1095 | I | Południowa | 7 | asfalt | WSL | wymiana | 1 | 150 | 187.5 | 165 | M6 | ŻN energetyczny | 35 | 10 | zostaje | 6 | 8.5 | 1.5 | 10° | wymiana | 1 | nad słupem | napowietrzna | AL. | sodowe | MZ Południowa | 2630728 | 19.7588 | 51.7893
120 | 4-1095 | I | Południowa | 7 | asfalt | WSL | wymiana | 1 | 150 | 187.5 | 165 | M6 | ŻN energetyczny | 35 | 10 | zostaje | 6 | 8.5 | 1.5 | 10° | wymiana | 1 | nad słupem | napowietrzna | AL. | sodowe | MZ Południowa | 2630728 | 19.7595 | 51.7894
121 | 4-1095 | I | Południowa | 7 | asfalt | WSL | wymiana | 1 | 150 | 187.5 | 165 | M6 | ŻN energetyczny | 35 | 10 | zostaje | 6 | 8.5 | 1.5 | 10° | wymiana | 1 | nad słupem | napowietrzna | AL. | sodowe | MZ Południowa | 2630728 | 19.7602 | 51.7894
122 | 4-1095 | I | Południowa | 7 | asfalt | WSL | wymiana | 1 | 150 | 187.5 | 165 | M6 | ŻN energetyczny | 35 | 10 | zostaje | 6 | 8.5 | 1.5 | 10° | wymiana | 1 | nad słupem | napowietrzna | AL. | sodowe | MZ Południowa | 2630728 | 19.7609 | 51.7894
123 | 4-1095 | I | Południowa | 7 | asfalt | WSL | wymiana | 1 | 150 | 187.5 | 165 | M6 | ŻN energetyczny | 35 | 10 | zostaje | 6 | 8.5 | 1.5 | 10° | wymiana | 1 | nad słupem | napowietrzna | AL. | sodowe | MZ Południowa | 2630728 | 19.7616 | 51.7894
124 | 4-1095 | I | Południowa | 7 | asfalt | WSL | wymiana | 1 | 150 | 187.5 | 165 | M6 | ŻN energetyczny | 35 | 10 | zostaje | 3 | 8.5 | 1.5 | 10° | wymiana | 1 | nad słupem | napowietrzna | AL. | sodowe | MZ Południowa | 2630728 | 19.7622 | 51.7894
125 | 4-1095 | I | Południowa | 7 | asfalt | WSL | wymiana | 1 | 150 | 187.5 | 165 | M6 | wirowany | 35 | 10 | zostaje | 3 | 8.5 | 1.5 | 10° | wymiana | 1 | nad słupem | napowietrzna | Asx | sodowe | MZ Południowa | 2630728 | 19.7626 | 51.7894
126 | 4-1095 | I | Południowa | 7 | asfalt | WSL | wymiana | 1 | 150 | 187.5 | 165 | M6 | wirowany | 35 | 10 | zostaje | 3 | 8.5 | 1.5 | 10° | wymiana | 1 | nad słupem | napowietrzna | Asx | sodowe | MZ Południowa | 2630728 | 19.7631 | 51.7895
127 | 4-1095 | I | Południowa | 7 | asfalt | WSL | wymiana | 1 | 150 | 187.5 | 165 | M6 | wirowany | 35 | 10 | zostaje | 3 | 8.5 | 1.5 | 10° | wymiana | 1 | nad słupem | napowietrzna | Asx | sodowe | MZ Południowa | 2630728 | 19.7636 | 51.7895
128 | 4-1095 | I | Południowa | 7 | asfalt | WSL | wymiana | 2 | 150 | 375 | 165 | M6 | wirowany | 35 | 10 | zostaje | 3 | 8.5 | 1.5 | 10° | wymiana | 1 | nad słupem | napowietrzna | AL. | sodowe | MZ Południowa | 2630728 | 19.7641 | 51.7895
129 | 4-1095 | II | Południowa | 7 | asfalt | WSL | wymiana | 1 | 150 | 187.5 | 165 | M6 | wirowany | 35 | 10 | zostaje | 6 | 6 | 1.5 | 10° | wymiana | 1 | nad słupem | napowietrzna | AL. | sodowe | MZ Południowa | 2630728 | 19.7555 | 51.7891
130 | 4-1095 | II | Południowa | 7 | asfalt | WSL | wymiana | 1 | 150 | 187.5 | 165 | M6 | wirowany | 35 | 10 | zostaje | 6 | 6 | 1.5 | 10° | wymiana | 1 | pod linią | napowietrzna | AL. | sodowe | MZ Południowa | 2630728 | 19.7548 | 51.789
131 | 4-1095 | II | Południowa | 7 | asfalt | WSL | wymiana | 1 | 150 | 187.5 | 165 | M6 | ŻN energetyczny | 35 | 10 | zostaje | 6 | 6 | 0.2 | 10° | wymiana | 1 | pod linią | napowietrzna | AL. | sodowe | MZ Południowa | 2630728 | 19.754 | 51.789
132 | 4-1095 | II | Południowa | 7 | asfalt | WSL | wymiana | 1 | 150 | 187.5 | 165 | M6 | ŻN energetyczny | 35 | 10 | zostaje | 6 | 7 | 1.5 | 10° | wymiana | 1 | pod linią | napowietrzna | AL. | sodowe | MZ Południowa | 2630728 | 19.7535 | 51.789
133 | 4-1095 | II | Południowa | 7 | asfalt | WSL | wymiana | 1 | 150 | 187.5 | 165 | M6 | ŻN energetyczny | 35 | 12 | zostaje | 6 | 7 | 1.5 | 10° | wymiana | 1 | pod linią | napowietrzna | AL. | sodowe | MZ Południowa | 2630728 | 19.7527 | 51.7889
134 | 4-1095 | II | Południowa | 7 | asfalt | WSL | wymiana | 1 | 150 | 187.5 | 165 | M6 | ŻN energetyczny | 35 | 12 | zostaje | 6 | 7 | 1.5 | 10° | wymiana | 1 | pod linią | napowietrzna | AL. | sodowe | MZ Południowa | 2630728 | 19.7521 | 51.7889
135 | 4-1095 | II | Południowa | 7 | asfalt | WSL | wymiana | 2 | 150 | 375 | 165 | M6 | ŻN energetyczny | 35 | 12 | zostaje | 1.5 | 9 | 1.5 | 10° | wymiana | 1 | pod linią | napowietrzna | AL. | sodowe | MZ Południowa | 2630728 | 19.7518 | 51.7889
136 | 4-1208 | I | Słoneczna | 5 | asfalt | WSL | wymiana | 1 | 70 | 87.5 | 80 | M6 | ŻN energetyczny | 35 | 10 | zostaje | 2.5 | 8.5 | 1.5 | 10° | zostaje | 0 | nad słupem | napowietrzna | AL. | sodowe | MZ Słoneczna | 13529767 | 19.7423 | 51.8036
137 | 4-1208 | I | Słoneczna | 5 | asfalt | WSL | wymiana | 1 | 70 | 87.5 | 80 | M6 | ŻN energetyczny | 35 | 10 | zostaje | 2.5 | 8.5 | 1 | 10° | zostaje | 0 | nad słupem | napowietrzna | AL. | sodowe | MZ Słoneczna | 13529767 | 19.7423 | 51.804
138 | 4-1208 | I | Słoneczna | 5 | asfalt | WSL | wymiana | 1 | 70 | 87.5 | 80 | M6 | ŻN energetyczny | 35 | 10 | zostaje | 2.5 | 8.5 | 1 | 10° | zostaje | 0 | nad słupem | napowietrzna | AL. | sodowe | MZ Słoneczna | 13529767 | 19.7423 | 51.8044
139 | 4-1208 | I | Słoneczna | 5 | asfalt | WSL | wymiana | 1 | 70 | 87.5 | 80 | M6 | ŻN energetyczny | 35 | 10 | zostaje | 2.5 | 8.5 | 1 | 10° | zostaje | 0 | nad słupem | napowietrzna | AL. | sodowe | MZ Słoneczna | 13529767 | 19.7422 | 51.8048
140 | 4-1208 | I | Słoneczna | 5 | asfalt | WSL | wymiana | 1 | 70 | 87.5 | 80 | M6 | ŻN energetyczny | 35 | 10 | zostaje | 2.5 | 8.5 | 1 | 10° | zostaje | 0 | nad słupem | napowietrzna | AL. | sodowe | MZ Słoneczna | 13529767 | 19.7421 | 51.8053
141 | 4-1208 | I | Słoneczna | 5 | asfalt | WSL | wymiana | 1 | 70 | 87.5 | 80 | M6 | ŻN energetyczny | 35 | 10 | zostaje | 2.5 | 8.5 | 1 | 10° | zostaje | 0 | nad słupem | napowietrzna | AL. | sodowe | MZ Słoneczna | 13529767 | 19.742 | 51.8058
142 | 4-1208 | I | Słoneczna | 4 | kostka | WSL | wymiana | 1 | 50 | 62.5 | 60 | P4 | ŻN energetyczny | 25 | 10 | zostaje | 0.5 | 7 | 1 | 10° | zostaje | 0 | pod linią | napowietrzna | AL. | sodowe | MZ Słoneczna | 13529767 | 19.742 | 51.8048
143 | 4-1208 | I | Słoneczna | 4 | kostka | WSL | wymiana | 1 | 50 | 62.5 | 60 | P4 | ŻN energetyczny | 25 | 10 | zostaje | 0.5 | 7 | 1 | 10° | zostaje | 0 | pod linią | napowietrzna | AL. | sodowe | MZ Słoneczna | 13529767 | 19.7413 | 51.8047
144 | 4-1208 | I | Słoneczna | 4 | kostka | WSL | wymiana | 1 | 50 | 62.5 | 60 | P4 | ŻN energetyczny | 25 | 10 | zostaje | 0.5 | 7 | 1 | 10° | zostaje | 0 | pod linią | napowietrzna | AL. | sodowe | MZ Słoneczna | 13529767 | 19.7409 | 51.8047
145 | 4-1208 | I | Słoneczna | 4 | kostka | WSL | wymiana | 1 | 50 | 62.5 | 60 | P4 | ŻN energetyczny | 25 | 10 | zostaje | 0.5 | 7 | 1 | 10° | zostaje | 0 | pod linią | napowietrzna | AL. | sodowe | MZ Słoneczna | 13529767 | 19.7402 | 51.8046
146 | 4-1208 | I | Słoneczna | 4 | kostka | WSL | wymiana | 1 | 50 | 62.5 | 60 | P4 | ŻN energetyczny | 25 | 10 | zostaje | 0.5 | 7 | 1 | 10° | zostaje | 0 | pod linią | napowietrzna | AL. | sodowe | MZ Słoneczna | 13529767 | 19.7398 | 51.8046
147 | 4-1208 | I | Burskiego | 5 | asfalt | WSL | wymiana | 1 | 50 | 62.5 | 60 | M6 | ŻN energetyczny | 25 | 10 | zostaje | 2.5 | 7 | 1 | 10° | zostaje | 0 | pod linią | napowietrzna | AL. | sodowe | MZ Słoneczna | 13529767 | 19.7432 | 51.8053
148 | 4-1208 | I | Burskiego | 5 | asfalt | WSL | wymiana | 1 | 50 | 62.5 | 60 | M6 | ŻN energetyczny | 25 | 10 | zostaje | 2.5 | 7 | 1 | 10° | zostaje | 0 | pod linią | napowietrzna | AL. | sodowe | MZ Słoneczna | 13529767 | 19.7432 | 51.8051
149 | 4-1208 | I | Burskiego | 5 | asfalt | WSL | wymiana | 1 | 50 | 62.5 | 60 | M6 | ŻN energetyczny | 25 | 10 | zostaje | 2.5 | 7 | 1 | 10° | zostaje | 0 | pod linią | napowietrzna | AL. | sodowe | MZ Słoneczna | 13529767 | 19.7433 | 51.8049
150 | 4-1208 | I | Burskiego | 5 | asfalt | WSL | wymiana | 1 | 50 | 62.5 | 60 | M6 | ŻN energetyczny | 25 | 10 | zostaje | 2.5 | 7 | 1 | 10° | zostaje | 0 | pod linią | napowietrzna | AL. | sodowe | MZ Słoneczna | 13529767 | 19.7433 | 51.8046
151 | 4-1208 | I | Burskiego | 5 | asfalt | WSL | wymiana | 1 | 50 | 62.5 | 60 | M6 | ŻN energetyczny | 25 | 10 | zostaje | 2.5 | 7 | 1 | 10° | zostaje | 0 | pod linią | napowietrzna | AL. | sodowe | MZ Słoneczna | 13529767 | 19.7434 | 51.8045
152 | 4-1208 | I | Burskiego | 5 | asfalt | WSL | wymiana | 1 | 50 | 62.5 | 60 | M6 | ŻN energetyczny | 25 | 10 | zostaje | 2.5 | 7 | 1 | 10° | zostaje | 0 | pod linią | napowietrzna | AL. | sodowe | MZ Słoneczna | 13529767 | 19.7429 | 51.8044
153 | 4-1208 | I | Burskiego | 5 | asfalt | WSL | wymiana | 1 | 50 | 62.5 | 60 | M6 | ŻN energetyczny | 25 | 10 | zostaje | 2.5 | 7 | 1 | 10° | zostaje | 0 | pod linią | napowietrzna | AL. | sodowe | MZ Słoneczna | 13529767 | 19.7424 | 51.8044
154 | 4-1208 | I | Kołłątaja | 5 | asfalt | WSL | wymiana | 1 | 50 | 62.5 | 60 | M6 | ŻN energetyczny | 25 | 10 | zostaje | 3 | 7.5 | 1 | 20° | wymiana | 1 | pod linią | napowietrzna | AL. | sodowe | MZ Słoneczna | 13529767 | 19.7419 | 51.804
155 | 4-1208 | I | Kołłątaja | 5 | asfalt | WSL | wymiana | 1 | 50 | 62.5 | 60 | M6 | ŻN energetyczny | 25 | 10 | zostaje | 3 | 7.5 | 1 | 20° | wymiana | 1 | pod linią | napowietrzna | AL. | sodowe | MZ Słoneczna | 13529767 | 19.7416 | 51.8039
156 | 4-1208 | I | Kołłątaja | 5 | asfalt | WSL | wymiana | 1 | 50 | 62.5 | 60 | M6 | ŻN energetyczny | 25 | 10 | zostaje | 3 | 7.5 | 1 | 20° | wymiana | 1 | pod linią | napowietrzna | AL. | sodowe | MZ Słoneczna | 13529767 | 19.741 | 51.8039
157 | 4-1208 | I | Kołłątaja | 5 | asfalt | WSL | wymiana | 1 | 50 | 62.5 | 60 | M6 | ŻN energetyczny | 25 | 10 | zostaje | 3 | 7.5 | 1 | 20° | wymiana | 1 | pod linią | napowietrzna | AL. | sodowe | MZ Słoneczna | 13529767 | 19.7406 | 51.8038
158 | 4-1208 | I | Kołłątaja | 5 | asfalt | WSL | wymiana | 1 | 50 | 62.5 | 60 | M6 | ŻN energetyczny | 25 | 10 | zostaje | 3 | 7.5 | 1 | 20° | wymiana | 1 | pod linią | napowietrzna | AL. | sodowe | MZ Słoneczna | 13529767 | 19.7399 | 51.8038
159 | 4-1208 | II | Kordeckiego | 6 | asfalt | WSL | wymiana | 1 | 70 | 87.5 | 80 | M5 | ŻN energetyczny | 35 | 10 | zostaje | 2 | 7.5 | 1 | 10° | wymiana | 1 | pod linią | napowietrzna | AL. | sodowe | MZ Słoneczna | 13529767 | 19.7399 | 51.8019
160 | 4-1208 | II | Kordeckiego | 6 | asfalt | WSL | wymiana | 1 | 70 | 87.5 | 80 | M5 | ŻN energetyczny | 35 | 10 | zostaje | 2 | 7.5 | 1 | 10° | wymiana | 1 | pod linią | napowietrzna | AL. | sodowe | MZ Słoneczna | 13529767 | 19.7398 | 51.8022
161 | 4-1208 | II | Kordeckiego | 6 | asfalt | WSL | wymiana | 1 | 70 | 87.5 | 80 | M5 | ŻN energetyczny | 35 | 10 | zostaje | 2 | 7.5 | 1 | 10° | wymiana | 1 | pod linią | napowietrzna | AL. | sodowe | MZ Słoneczna | 13529767 | 19.7398 | 51.8024
162 | 4-1208 | II | Kordeckiego | 6 | asfalt | WSL | wymiana | 1 | 70 | 87.5 | 80 | M5 | ŻN energetyczny | 35 | 10 | zostaje | 2 | 7.5 | 1 | 10° | wymiana | 1 | pod linią | napowietrzna | AL. | sodowe | MZ Słoneczna | 13529767 | 19.7398 | 51.8026
163 | 4-1208 | II | Kordeckiego | 6 | asfalt | WSL | wymiana | 1 | 70 | 87.5 | 80 | M5 | ŻN energetyczny | 35 | 10 | zostaje | 2 | 7.5 | 1 | 10° | wymiana | 1 | pod linią | napowietrzna | AL. | sodowe | MZ Słoneczna | 13529767 | 19.7397 | 51.8029
164 | 4-1208 | II | Słowackiego | 5 | asfalt | WSL | wymiana | 1 | 70 | 87.5 | 80 | M5 | ŻN energetyczny | 30 | 10 | zostaje | 0.5 | 8.5 | 1 | 10° | zostaje | 0 | nad słupem | napowietrzna | AL. | sodowe | MZ Słoneczna | 13529767 | 19.7424 | 51.8032
165 | 4-1208 | II | Słowackiego | 5 | asfalt | WSL | wymiana | 1 | 70 | 87.5 | 80 | M5 | ŻN energetyczny | 30 | 10 | zostaje | 0.5 | 8.5 | 1 | 10° | zostaje | 0 | nad słupem | napowietrzna | AL. | sodowe | MZ Słoneczna | 13529767 | 19.742 | 51.8032
166 | 4-1208 | II | Słowackiego | 5 | asfalt | WSL | wymiana | 1 | 70 | 87.5 | 80 | M5 | ŻN energetyczny | 30 | 10 | zostaje | 0.5 | 8.5 | 1 | 10° | zostaje | 0 | nad słupem | napowietrzna | AL. | sodowe | MZ Słoneczna | 13529767 | 19.7417 | 51.8032
167 | 4-1208 | II | Słowackiego | 5 | asfalt | WSL | wymiana | 1 | 70 | 87.5 | 80 | M5 | ŻN energetyczny | 30 | 10 | zostaje | 0.5 | 8.5 | 1 | 10° | zostaje | 0 | nad słupem | napowietrzna | AL. | sodowe | MZ Słoneczna | 13529767 | 19.7411 | 51.8031
168 | 4-1208 | II | Słowackiego | 5 | asfalt | WSL | wymiana | 1 | 70 | 87.5 | 80 | M5 | ŻN energetyczny | 30 | 10 | zostaje | 0.5 | 8.5 | 1 | 10° | zostaje | 0 | nad słupem | napowietrzna | AL. | sodowe | MZ Słoneczna | 13529767 | 19.7405 | 51.803
169 | 4-1208 | II | Słowackiego | 5 | asfalt | WSL | wymiana | 1 | 70 | 87.5 | 80 | M5 | ŻN energetyczny | 30 | 10 | zostaje | 0.5 | 8.5 | 1 | 10° | zostaje | 0 | nad słupem | napowietrzna | AL. | sodowe | MZ Słoneczna | 13529767 | 19.7397 | 51.803
170 | 4-1208 | II | Słowackiego | 5 | asfalt | WSL | wymiana | 1 | 70 | 87.5 | 80 | M5 | ŻN energetyczny | 30 | 10 | zostaje | 0.5 | 8.5 | 1 | 10° | zostaje | 0 | nad słupem | napowietrzna | AL. | sodowe | MZ Słoneczna | 13529767 | 19.7391 | 51.8029
171 | 4-1208 | II | Słowackiego | 5 | asfalt | WSL | wymiana | 1 | 70 | 87.5 | 80 | M5 | ŻN energetyczny | 30 | 10 | zostaje | 0.5 | 8.5 | 1 | 10° | zostaje | 0 | nad słupem | napowietrzna | AL. | sodowe | MZ Słoneczna | 13529767 | 19.7386 | 51.8028
172 | 4-1208 | II | Słowackiego | 5 | asfalt | WSL | wymiana | 1 | 70 | 87.5 | 80 | M5 | ŻN energetyczny | 30 | 10 | zostaje | 0.5 | 8.5 | 1 | 10° | zostaje | 0 | nad słupem | napowietrzna | AL. | sodowe | MZ Słoneczna | 13529767 | 19.7381 | 51.8027
173 | 4-1208 | II | Słowackiego | 5 | asfalt | WSL | wymiana | 1 | 70 | 87.5 | 80 | M5 | ŻN energetyczny | 30 | 10 | zostaje | 0.5 | 8.5 | 1 | 10° | zostaje | 0 | nad słupem | napowietrzna | AL. | sodowe | MZ Słoneczna | 13529767 | 19.7375 | 51.8026
174 | 4-1208 | II | Słowackiego | 5 | asfalt | WSL | wymiana | 1 | 70 | 87.5 | 80 | M5 | ŻN energetyczny | 30 | 10 | zostaje | 0.5 | 8.5 | 1 | 10° | zostaje | 0 | nad słupem | napowietrzna | AL. | sodowe | MZ Słoneczna | 13529767 | 19.7369 | 51.8024
175 | 4-1208 | I | Stryjkowskiego | 7 | asfalt | WSL | wymiana | 1 | 50 | 62.5 | 60 | M6 | ŻN energetyczny | 30 | 10 | zostaje | 2.5 | 8.5 | 1.5 | 10° | zostaje | 0 | nad słupem | napowietrzna | AL. | sodowe | MZ Słoneczna | 13529767 | 19.7422 | 51.8053
176 | 4-1208 | I | Stryjkowskiego | 7 | asfalt | WSL | wymiana | 1 | 50 | 62.5 | 60 | M6 | ŻN energetyczny | 30 | 10 | zostaje | 2.5 | 8.5 | 1.5 | 10° | zostaje | 0 | nad słupem | napowietrzna | AL. | sodowe | MZ Słoneczna | 13529767 | 19.7426 | 51.8054
177 | 4-1208 | I | Stryjkowskiego | 7 | asfalt | WSL | wymiana | 1 | 50 | 62.5 | 60 | M6 | ŻN energetyczny | 30 | 10 | zostaje | 2.5 | 8.5 | 1.5 | 10° | zostaje | 0 | nad słupem | napowietrzna | AL. | sodowe | MZ Słoneczna | 13529767 | 19.7431 | 51.8054
178 | 4-1208 | I | Stryjkowskiego | 7 | asfalt | WSL | wymiana | 1 | 50 | 62.5 | 60 | M6 | ŻN energetyczny | 30 | 10 | zostaje | 2.5 | 8.5 | 1.5 | 10° | zostaje | 0 | nad słupem | napowietrzna | AL. | sodowe | MZ Słoneczna | 13529767 | 19.7437 | 51.8054
179 | 4-1208 | I | Stryjkowskiego | 7 | asfalt | WSL | wymiana | 1 | 50 | 62.5 | 60 | M6 | ŻN energetyczny | 30 | 10 | zostaje | 2.5 | 8.5 | 1.5 | 10° | zostaje | 0 | nad słupem | napowietrzna | AL. | sodowe | MZ Słoneczna | 13529767 | 19.7445 | 51.8055
180 | 4-1208 | I | Stryjkowskiego | 7 | asfalt | WSL | wymiana | 1 | 50 | 62.5 | 60 | M6 | ŻN energetyczny | 30 | 10 | zostaje | 2.5 | 8.5 | 1.5 | 10° | zostaje | 0 | nad słupem | napowietrzna | AL. | sodowe | MZ Słoneczna | 13529767 | 19.7451 | 51.8055
181 | 4-1384 | I | Zdrowie | 4 | asfalt | Elgo Leda | wymiana | 1 | 70 | 87.5 | 80 | P4 | OŻ betonowy | 40 | 10 | zostaje | 0.5 | 10 | 1.5 | 10° | wymiana | 1 | nad słupem | kablowa | Yaky | sodowe | MZ Zdrowie | 8734105 | 19.7558 | 51.7964
182 | 4-1384 | I | Zdrowie | 4 | asfalt | Elgo Leda | wymiana | 1 | 70 | 87.5 | 80 | P4 | OŻ betonowy | 50 | 10 | zostaje | 0.5 | 10 | 1.5 | 10° | wymiana | 1 | nad słupem | kablowa | Yaky | sodowe | MZ Zdrowie | 8734105 | 19.7558 | 51.796
183 | 4-1384 | I | Zdrowie | 4 | asfalt | Elgo Leda | wymiana | 1 | 70 | 87.5 | 80 | P4 | OŻ betonowy | 50 | 10 | zostaje | 0.5 | 10 | 1.5 | 10° | wymiana | 1 | nad słupem | kablowa | Yaky | sodowe | MZ Zdrowie | 8734105 | 19.7558 | 51.7956
184 | 4-1384 | I | Zdrowie | 4 | asfalt | Elgo Leda | wymiana | 1 | 70 | 87.5 | 80 | P4 | OŻ betonowy | 50 | 10 | zostaje | 0.5 | 10 | 1.5 | 10° | wymiana | 1 | nad słupem | kablowa | Yaky | sodowe | MZ Zdrowie | 8734105 | 19.7558 | 51.7951
185 | 4-1384 | I | Zdrowie | 4 | asfalt | Elgo Leda | wymiana | 1 | 70 | 87.5 | 80 | P4 | OŻ betonowy | 50 | 10 | zostaje | 0.5 | 10 | 1.5 | 10° | wymiana | 1 | nad słupem | kablowa | Yaky | sodowe | MZ Zdrowie | 8734105 | 19.7558 | 51.7947
186 | 4-1384 | I | Zdrowie | 4 | asfalt | Elgo Leda | wymiana | 1 | 70 | 87.5 | 80 | P4 | OŻ betonowy | 50 | 10 | zostaje | 0.5 | 10 | 1.5 | 10° | wymiana | 1 | nad słupem | kablowa | Yaky | sodowe | MZ Zdrowie | 8734105 | 19.7558 | 51.7944
187 | 4-1384 | I | Zdrowie | 4 | asfalt | Elgo Leda | wymiana | 1 | 70 | 87.5 | 80 | P4 | OŻ betonowy | 50 | 10 | zostaje | 0.5 | 10 | 1.5 | 10° | wymiana | 1 | nad słupem | kablowa | Yaky | sodowe | MZ Zdrowie | 8734105 | 19.7558 | 51.794
188 | 4-1384 | I | Zdrowie | 4 | asfalt | Elgo Leda | wymiana | 1 | 70 | 87.5 | 80 | P4 | OŻ betonowy | 50 | 10 | zostaje | 0.5 | 10 | 1.5 | 10° | wymiana | 1 | nad słupem | kablowa | Yaky | sodowe | MZ Zdrowie | 8734105 | 19.7553 | 51.7939
189 | 4-1384 | I | Zdrowie | 4 | asfalt | Elgo Leda | wymiana | 1 | 70 | 87.5 | 80 | P4 | OŻ betonowy | 50 | 10 | zostaje | 0.5 | 10 | 1.5 | 10° | wymiana | 1 | nad słupem | kablowa | Yaky | sodowe | MZ Zdrowie | 8734105 | 19.7549 | 51.7943
190 | 4-1384 | I | Zdrowie | 4 | asfalt | Elgo Leda | wymiana | 1 | 70 | 87.5 | 80 | P4 | OŻ betonowy | 50 | 10 | zostaje | 0.5 | 10 | 1.5 | 10° | wymiana | 1 | nad słupem | kablowa | Yaky | sodowe | MZ Zdrowie | 8734105 | 19.7549 | 51.7947
191 | 4-1224 | I | Potockiego | 5 | asfalt | WSL | wymiana | 1 | 50 | 62.5 | 60 | M6 | ŻN energetyczny | 35 | 10 | zostaje | 3 | 8.5 | 1.5 | 15° | zostaje | 0 | nad słupem | napowietrzna | AL. | sodowe | MZ Czartoryskiego | 25834629 | 19.74 | 51.8096
192 | 4-1224 | I | Potockiego | 5 | asfalt | WSL | wymiana | 1 | 50 | 62.5 | 60 | M6 | ŻN energetyczny | 35 | 10 | zostaje | 3 | 8.5 | 1.5 | 15° | zostaje | 0 | nad słupem | napowietrzna | AL. | sodowe | MZ Czartoryskiego | 25834629 | 19.7407 | 51.8097
193 | 4-1224 | II | Potockiego | 5 | asfalt | WSL | wymiana | 1 | 50 | 62.5 | 60 | M6 | ŻN energetyczny | 35 | 10 | zostaje | 3 | 8.5 | 1.5 | 15° | zostaje | 0 | nad słupem | napowietrzna | AL. | sodowe | MZ Czartoryskiego | 25834629 | 19.7422 | 51.8097
194 | 4-1224 | II | Potockiego | 5 | asfalt | WSL | wymiana | 1 | 50 | 62.5 | 60 | M6 | ŻN energetyczny | 35 | 10 | zostaje | 3 | 8.5 | 1.5 | 15° | zostaje | 0 | nad słupem | napowietrzna | AL. | sodowe | MZ Czartoryskiego | 25834629 | 19.7432 | 51.8096
195 | 4-1224 | II | Potockiego | 5 | asfalt | WSL | wymiana | 1 | 50 | 62.5 | 60 | M6 | ŻN energetyczny | 35 | 10 | zostaje | 3 | 8.5 | 1.5 | 15° | zostaje | 0 | nad słupem | napowietrzna | AL. | sodowe | MZ Czartoryskiego | 25834629 | 19.7438 | 51.8097
196 | 4-1224 | II | Potockiego | 5 | asfalt | WSL | wymiana | 1 | 50 | 62.5 | 60 | M6 | ŻN energetyczny | 35 | 10 | zostaje | 3 | 8.5 | 1.5 | 15° | zostaje | 0 | nad słupem | napowietrzna | AL. | sodowe | MZ Czartoryskiego | 25834629 | 19.7443 | 51.8097
197 | 4-1224 | II | Potockiego | 5 | asfalt | WSL | wymiana | 1 | 50 | 62.5 | 60 | M6 | ŻN energetyczny | 35 | 10 | zostaje | 3 | 8.5 | 1.5 | 15° | zostaje | 0 | nad słupem | napowietrzna | AL. | sodowe | MZ Czartoryskiego | 25834629 | 19.7448 | 51.8097
198 | 4-1224 | II | Niemcewicza | 5 | asfalt | WSL | wymiana | 1 | 50 | 62.5 | 60 | M6 | ŻN energetyczny | 70 | 10 | zostaje | 2.5 | 8.5 | 1.5 | 15° | zostaje | 0 | nad słupem | napowietrzna | AL. | sodowe | MZ Czartoryskiego | 25834629 | 19.7462 | 51.8091
199 | 4-1224 | II | Niemcewicza | 5 | asfalt | WSL | wymiana | 1 | 50 | 62.5 | 60 | M6 | ŻN energetyczny | 70 | 10 | zostaje | 2.5 | 8.5 | 1.5 | 15° | zostaje | 0 | nad słupem | napowietrzna | AL. | sodowe | MZ Czartoryskiego | 25834629 | 19.7454 | 51.8091
200 | 4-1224 | II | Niemcewicza | 5 | asfalt | WSL | wymiana | 1 | 50 | 62.5 | 60 | M6 | ŻN energetyczny | 70 | 10 | zostaje | 2.5 | 8.5 | 1.5 | 15° | zostaje | 0 | nad słupem | napowietrzna | AL. | sodowe | MZ Czartoryskiego | 25834629 | 19.7444 | 51.8089
201 | 4-1224 | II | Niemcewicza | 5 | asfalt | WSL | wymiana | 1 | 50 | 62.5 | 60 | M6 | ŻN energetyczny | 70 | 10 | zostaje | 2.5 | 8.5 | 1.5 | 15° | zostaje | 0 | nad słupem | napowietrzna | AL. | sodowe | MZ Czartoryskiego | 25834629 | 19.7433 | 51.8089
202 | 4-1224 | II | Niemcewicza | 5 | asfalt | WSL | wymiana | 1 | 50 | 62.5 | 60 | M6 | ŻN energetyczny | 70 | 10 | zostaje | 2.5 | 8.5 | 1.5 | 15° | zostaje | 0 | nad słupem | napowietrzna | AL. | sodowe | MZ Czartoryskiego | 25834629 | 19.7423 | 51.8089
203 | 4-1224 | II | Niemcewicza | 5 | asfalt | WSL | wymiana | 1 | 50 | 62.5 | 60 | M6 | ŻN energetyczny | 70 | 10 | zostaje | 2.5 | 8.5 | 1.5 | 15° | zostaje | 0 | nad słupem | napowietrzna | AL. | sodowe | MZ Czartoryskiego | 25834629 | 19.7422 | 51.8094
204 | 4-1224 | II | Czartoryskiego | 5 | asfalt | WSL | wymiana | 1 | 50 | 62.5 | 60 | M6 | ŻN energetyczny | 35 | 10 | zostaje | 1.5 | 8.5 | 1.5 | 15° | zostaje | 0 | nad słupem | napowietrzna | AL. | sodowe | MZ Czartoryskiego | 25834629 | 19.7468 | 51.8103
205 | 4-1224 | II | Czartoryskiego | 5 | asfalt | WSL | wymiana | 1 | 50 | 62.5 | 60 | M6 | ŻN energetyczny | 35 | 10 | zostaje | 1.5 | 8.5 | 1.5 | 15° | zostaje | 0 | nad słupem | napowietrzna | AL. | sodowe | MZ Czartoryskiego | 25834629 | 19.7463 | 51.8103
206 | 4-1224 | II | Czartoryskiego | 5 | asfalt | WSL | wymiana | 1 | 50 | 62.5 | 60 | M6 | ŻN energetyczny | 35 | 10 | zostaje | 1.5 | 8.5 | 1.5 | 15° | zostaje | 0 | nad słupem | napowietrzna | AL. | sodowe | MZ Czartoryskiego | 25834629 | 19.7457 | 51.8104
207 | 4-1224 | II | Czartoryskiego | 5 | asfalt | WSL | wymiana | 1 | 50 | 62.5 | 60 | M6 | ŻN energetyczny | 35 | 10 | zostaje | 1.5 | 8.5 | 1.5 | 15° | zostaje | 0 | nad słupem | napowietrzna | AL. | sodowe | MZ Czartoryskiego | 25834629 | 19.745 | 51.8104
208 | 4-1224 | II | Czartoryskiego | 5 | asfalt | WSL | wymiana | 1 | 50 | 62.5 | 60 | M6 | ŻN energetyczny | 35 | 10 | zostaje | 1.5 | 8.5 | 1.5 | 15° | zostaje | 0 | nad słupem | napowietrzna | AL. | sodowe | MZ Czartoryskiego | 25834629 | 19.745 | 51.8096
209 | 4-1224 | II | Czartoryskiego | 5 | asfalt | WSL | wymiana | 1 | 50 | 62.5 | 60 | M6 | ŻN energetyczny | 35 | 10 | zostaje | 1.5 | 8.5 | 1.5 | 15° | zostaje | 0 | nad słupem | napowietrzna | AL. | sodowe | MZ Czartoryskiego | 25834629 | 19.745 | 51.8093
210 | 4-1224 | II | Czartoryskiego | 5 | asfalt | WSL | wymiana | 1 | 50 | 62.5 | 60 | M6 | ŻN energetyczny | 35 | 10 | zostaje | 1.5 | 8.5 | 1.5 | 15° | zostaje | 0 | nad słupem | napowietrzna | AL. | sodowe | MZ Czartoryskiego | 25834629 | 19.745 | 51.8089
211 | 4-1224 | II | Czartoryskiego | 5 | asfalt | WSL | wymiana | 1 | 50 | 62.5 | 60 | M6 | ŻN energetyczny | 35 | 10 | zostaje | 1.5 | 8.5 | 1.5 | 15° | zostaje | 0 | nad słupem | napowietrzna | AL. | sodowe | MZ Czartoryskiego | 25834629 | 19.7451 | 51.8084
212 | 4-1224 | II | Czartoryskiego | 5 | asfalt | WSL | wymiana | 1 | 50 | 62.5 | 60 | M6 | ŻN energetyczny | 35 | 10 | zostaje | 1.5 | 8.5 | 1.5 | 15° | zostaje | 0 | nad słupem | napowietrzna | AL. | sodowe | MZ Czartoryskiego | 25834629 | 19.7452 | 51.808
213 | 4-1224 | II | Czartoryskiego | 5 | asfalt | WSL | wymiana | 1 | 50 | 62.5 | 60 | M6 | ŻN energetyczny | 35 | 10 | zostaje | 3 | 8.5 | 1.5 | 15° | zostaje | 0 | nad słupem | napowietrzna | AL. | sodowe | MZ Czartoryskiego | 25834629 | 19.7449 | 51.811
214 | 4-1224 | II | Czartoryskiego | 5 | asfalt | WSL | wymiana | 1 | 50 | 62.5 | 60 | M6 | ŻN energetyczny | 35 | 10 | zostaje | 3 | 8.5 | 1.5 | 15° | zostaje | 0 | nad słupem | napowietrzna | AL. | sodowe | MZ Czartoryskiego | 25834629 | 19.745 | 51.8108
215 | 4-1224 | II | Dekierta | 5 | asfalt | WSL | wymiana | 1 | 50 | 62.5 | 60 | M6 | wirowany | 35 | 10 | zostaje | 1.5 | 8.5 | 1.5 | 15° | zostaje | 0 | nad słupem | napowietrzna | AL. | sodowe | MZ Czartoryskiego | 25834629 | 19.7457 | 51.8083
216 | 4-1224 | II | Małachowskiego | 5 | asfalt | WSL | wymiana | 1 | 50 | 62.5 | 60 | M6 | wirowany | 35 | 10 | zostaje | 1.5 | 8.5 | 1.5 | 15° | zostaje | 0 | nad słupem | napowietrzna | AL. | sodowe | MZ Czartoryskiego | 25834629 | 19.7463 | 51.8083
217 | 4-1224 | II | Małachowskiego | 5 | asfalt | WSL | wymiana | 1 | 50 | 62.5 | 60 | M6 | wirowany | 35 | 10 | zostaje | 1.5 | 8.5 | 1.5 | 15° | zostaje | 0 | nad słupem | napowietrzna | AL. | sodowe | MZ Czartoryskiego | 25834629 | 19.7462 | 51.8086
218 | 4-0603 | I | Ludowa | 4 | grunt | WSL | wymiana | 1 | 50 | 62.5 | 60 | P5 | ŻN energetyczny | 80 | 10 | zostaje | 2 | 8.5 | 1.5 | 20° | zostaje | 0 | pod linią | napowietrzna | AL. | sodowe | MZ Ludowa | 3406526 | 19.7101 | 51.8133
219 | 4-0603 | I | Ludowa | 4 | grunt | WSL | wymiana | 1 | 50 | 62.5 | 60 | P5 | ŻN energetyczny | 80 | 10 | zostaje | 2 | 8.5 | 1.5 | 20° | zostaje | 0 | pod linią | napowietrzna | AL. | sodowe | MZ Ludowa | 3406526 | 19.7115 | 51.8132
220 | 4-0603 | I | Ludowa | 4 | grunt | WSL | wymiana | 1 | 50 | 62.5 | 60 | P5 | wirowany | 80 | 10 | zostaje | 2 | 8.5 | 1.5 | 20° | zostaje | 0 | pod linią | napowietrzna | AL. | sodowe | MZ Ludowa | 3406526 | 19.7113 | 51.8121
221 | 4-0603 | I | Ludowa | 4 | grunt | WSL | wymiana | 1 | 50 | 62.5 | 60 | P5 | ŻN energetyczny | 80 | 10 | zostaje | 2 | 8.5 | 1.5 | 20° | zostaje | 0 | pod linią | napowietrzna | AL. | sodowe | MZ Ludowa | 3406526 | 19.7124 | 51.8116
222 | 4-0603 | I | Ludowa | 4 | grunt | WSL | wymiana | 1 | 50 | 62.5 | 60 | P5 | wirowany | 80 | 10 | zostaje | 2 | 8.5 | 1.5 | 20° | zostaje | 0 | pod linią | napowietrzna | AL. | sodowe | MZ Ludowa | 3406526 | 19.7137 | 51.811
223 | 4-0603 | II | Ludowa | 4 | grunt | WSL | wymiana | 1 | 50 | 62.5 | 60 | P5 | ŻN energetyczny | 80 | 10 | zostaje | 2 | 8.5 | 1.5 | 20° | zostaje | 0 | pod linią | napowietrzna | AL. | sodowe | MZ Ludowa | 3406526 | 19.7147 | 51.8108
224 | 4-0603 | II | Ludowa | 4 | grunt | WSL | wymiana | 1 | 50 | 62.5 | 60 | P5 | ŻN energetyczny | 80 | 10 | zostaje | 2 | 8.5 | 1.5 | 20° | zostaje | 0 | pod linią | napowietrzna | AL. | sodowe | MZ Ludowa | 3406526 | 19.7164 | 51.8103
225 | 4-0603 | II | Ludowa | 4 | grunt | WSL | wymiana | 1 | 50 | 62.5 | 60 | P5 | ŻN energetyczny | 80 | 10 | zostaje | 2 | 8.5 | 1.5 | 20° | zostaje | 0 | pod linią | napowietrzna | AL. | sodowe | MZ Ludowa | 3406526 | 19.7177 | 51.8101
226 | 4-0603 | II | Ludowa | 4 | grunt | WSL | wymiana | 1 | 50 | 62.5 | 60 | P5 | ŻN energetyczny | 80 | 10 | zostaje | 2 | 8.5 | 1.5 | 20° | zostaje | 0 | pod linią | napowietrzna | AL. | sodowe | MZ Ludowa | 3406526 | 19.7189 | 51.8099
227 | 4-1343 | I | Fredry | 5 | asfalt | WSL | wymiana | 1 | 100 | 125 | 115 | M5 | ŻN energetyczny | 30 | 12 | zostaje | 3.5 | 10 | 1.5 | 10° | wymiana | 1 | nad słupem | napowietrzna | AL. | sodowe | MZ Moniuszki - Szkoła | 7795479 | 19.7419 | 51.7968
228 | 4-1343 | I | Fredry | 5 | asfalt | WSL | wymiana | 1 | 100 | 125 | 115 | M5 | ŻN energetyczny | 30 | 10 | zostaje | 3.5 | 8.5 | 1.5 | 10° | wymiana | 1 | nad słupem | napowietrzna | AL. | sodowe | MZ Moniuszki - Szkoła | 7795479 | 19.7424 | 51.797
229 | 4-1343 | I | Fredry | 5 | asfalt | WSL | wymiana | 1 | 100 | 125 | 115 | M5 | ŻN energetyczny | 30 | 10 | zostaje | 2.5 | 8.5 | 1.5 | 10° | zostaje | 0 | nad słupem | napowietrzna | AL. | sodowe | MZ Moniuszki - Szkoła | 7795479 | 19.7428 | 51.797
230 | 4-1343 | I | Fredry | 5 | asfalt | WSL | wymiana | 1 | 100 | 125 | 115 | M5 | ŻN energetyczny | 30 | 10 | zostaje | 2.5 | 8.5 | 1.5 | 10° | zostaje | 0 | nad słupem | napowietrzna | AL. | sodowe | MZ Moniuszki - Szkoła | 7795479 | 19.7433 | 51.7972
231 | 4-1343 | I | Fredry | 5 | asfalt | WSL | wymiana | 1 | 100 | 125 | 115 | M5 | ŻN energetyczny | 30 | 10 | zostaje | 2.5 | 8.5 | 1.5 | 10° | zostaje | 0 | nad słupem | napowietrzna | AL. | sodowe | MZ Moniuszki - Szkoła | 7795479 | 19.7441 | 51.7971
232 | 4-1343 | I | Fredry | 5 | asfalt | WSL | wymiana | 1 | 100 | 125 | 115 | M5 | ŻN energetyczny | 30 | 10 | zostaje | 2.5 | 8.5 | 1.5 | 10° | zostaje | 0 | nad słupem | napowietrzna | AL. | sodowe | MZ Moniuszki - Szkoła | 7795479 | 19.7449 | 51.7971
233 | 4-1343 | I | Fredry | 5 | asfalt | WSL | wymiana | 1 | 100 | 125 | 115 | M5 | ŻN energetyczny | 30 | 10 | zostaje | 2.5 | 8.5 | 1.5 | 10° | zostaje | 0 | nad słupem | napowietrzna | AL. | sodowe | MZ Moniuszki - Szkoła | 7795479 | 19.7456 | 51.7971
234 | 4-1343 | I | Fredry | 5 | asfalt | WSL | wymiana | 1 | 100 | 125 | 115 | M5 | ŻN energetyczny | 30 | 10 | zostaje | 2.5 | 8.5 | 1.5 | 10° | zostaje | 0 | nad słupem | napowietrzna | AL. | sodowe | MZ Moniuszki - Szkoła | 7795479 | 19.7464 | 51.7971
235 | 4-1343 | I | Fredry | 5 | asfalt | WSL | wymiana | 1 | 100 | 125 | 115 | M5 | ŻN energetyczny | 30 | 10 | zostaje | 2.5 | 8.5 | 1.5 | 10° | zostaje | 0 | nad słupem | napowietrzna | AL. | sodowe | MZ Moniuszki - Szkoła | 7795479 | 19.7468 | 51.7971
236 | 4-1343 | I | Fredry | 7 | asfalt | WSL | wymiana | 1 | 100 | 125 | 115 | M5 | ŻN energetyczny | 30 | 10 | zostaje | 2.5 | 8.5 | 1.5 | 10° | zostaje | 0 | nad słupem | napowietrzna | AL. | sodowe | MZ Moniuszki - Szkoła | 7795479 | 19.7469 | 51.7975
237 | 4-1343 | I | Fredry | 7 | asfalt | WSL | wymiana | 1 | 100 | 125 | 115 | M5 | ŻN energetyczny | 30 | 10 | zostaje | 2.5 | 8.5 | 1.5 | 10° | zostaje | 0 | nad słupem | napowietrzna | AL. | sodowe | MZ Moniuszki - Szkoła | 7795479 | 19.7471 | 51.7971
238 | 4-1343 | I | Fredry | 7 | asfalt | WSL | wymiana | 1 | 100 | 125 | 115 | M5 | ŻN energetyczny | 30 | 10 | zostaje | 2.5 | 8.5 | 1.5 | 10° | zostaje | 0 | nad słupem | napowietrzna | AL. | sodowe | MZ Moniuszki - Szkoła | 7795479 | 19.7477 | 51.797
239 | 4-1343 | I | Fredry | 7 | asfalt | WSL | wymiana | 1 | 100 | 125 | 115 | M5 | ŻN energetyczny | 30 | 10 | zostaje | 2.5 | 8.5 | 1.5 | 10° | zostaje | 0 | nad słupem | napowietrzna | AL. | sodowe | MZ Moniuszki - Szkoła | 7795479 | 19.7484 | 51.797
240 | 4-1343 | I | Fredry | 7 | asfalt | WSL | wymiana | 1 | 100 | 125 | 115 | M5 | ŻN energetyczny | 30 | 10 | zostaje | 2.5 | 8.5 | 1.5 | 10° | zostaje | 0 | nad słupem | napowietrzna | AL. | sodowe | MZ Moniuszki - Szkoła | 7795479 | 19.7491 | 51.797
241 | 4-1343 | I | Fredry | 7 | asfalt | WSL | wymiana | 1 | 100 | 125 | 115 | M5 | ŻN energetyczny | 30 | 10 | zostaje | 2.5 | 8.5 | 1.5 | 10° | zostaje | 0 | nad słupem | napowietrzna | AL. | sodowe | MZ Moniuszki - Szkoła | 7795479 | 19.75 | 51.7969
242 | 4-1343 | II | Moniuszki | 7 | asfalt | WSL | wymiana | 1 | 70 | 87.5 | 80 | M5 | ŻN energetyczny | 35 | 10 | zostaje | 0.5 | 8.5 | 1.5 | 10° | zostaje | 0 | nad słupem | napowietrzna | AL. | sodowe | MZ Moniuszki - Szkoła | 7795479 | 19.7499 | 51.7981
243 | 4-1343 | II | Moniuszki | 7 | asfalt | WSL | wymiana | 1 | 70 | 87.5 | 80 | M5 | ŻN energetyczny | 35 | 10 | zostaje | 0.5 | 8.5 | 1.5 | 10° | zostaje | 0 | nad słupem | napowietrzna | AL. | sodowe | MZ Moniuszki - Szkoła | 7795479 | 19.7494 | 51.7981
244 | 4-1343 | II | Moniuszki | 7 | asfalt | WSL | wymiana | 1 | 70 | 87.5 | 80 | M5 | ŻN energetyczny | 35 | 10 | zostaje | 0.5 | 8.5 | 1.5 | 10° | zostaje | 0 | nad słupem | napowietrzna | AL. | sodowe | MZ Moniuszki - Szkoła | 7795479 | 19.7488 | 51.7981
245 | 4-1343 | II | Moniuszki | 7 | asfalt | WSL | wymiana | 1 | 70 | 87.5 | 80 | M5 | ŻN energetyczny | 35 | 10 | zostaje | 0.5 | 8.5 | 1.5 | 10° | zostaje | 0 | nad słupem | napowietrzna | AL. | sodowe | MZ Moniuszki - Szkoła | 7795479 | 19.7482 | 51.7981
246 | 4-1343 | II | Moniuszki | 7 | asfalt | WSL | wymiana | 1 | 70 | 87.5 | 80 | M5 | ŻN energetyczny | 35 | 10 | zostaje | 0.5 | 8.5 | 1.5 | 10° | zostaje | 0 | nad słupem | napowietrzna | AL. | sodowe | MZ Moniuszki - Szkoła | 7795479 | 19.7476 | 51.7981
247 | 4-1343 | II | Moniuszki | 7 | asfalt | WSL | wymiana | 1 | 70 | 87.5 | 80 | M5 | ŻN energetyczny | 35 | 10 | zostaje | 0.5 | 8.5 | 1.5 | 10° | zostaje | 0 | nad słupem | napowietrzna | AL. | sodowe | MZ Moniuszki - Szkoła | 7795479 | 19.747 | 51.7982
248 | 4-1343 | II | Moniuszki | 7 | asfalt | WSL | wymiana | 1 | 70 | 87.5 | 80 | M5 | ŻN energetyczny | 35 | 10 | zostaje | 0.5 | 8.5 | 1.5 | 10° | zostaje | 0 | nad słupem | napowietrzna | AL. | sodowe | MZ Moniuszki - Szkoła | 7795479 | 19.7466 | 51.7982
249 | 4-1343 | II | Moniuszki | 7 | asfalt | WSL | wymiana | 1 | 70 | 87.5 | 80 | M5 | ŻN energetyczny | 35 | 10 | zostaje | 0.5 | 8.5 | 1.5 | 10° | zostaje | 0 | nad słupem | napowietrzna | AL. | sodowe | MZ Moniuszki - Szkoła | 7795479 | 19.7459 | 51.7982
250 | 4-1343 | II | Moniuszki | 7 | asfalt | WSL | wymiana | 1 | 70 | 87.5 | 80 | M5 | ŻN energetyczny | 35 | 10 | zostaje | 0.5 | 8.5 | 1.5 | 10° | zostaje | 0 | nad słupem | napowietrzna | AL. | sodowe | MZ Moniuszki - Szkoła | 7795479 | 19.7453 | 51.7983
251 | 4-1343 | II | Moniuszki | 7 | asfalt | WSL | wymiana | 1 | 70 | 87.5 | 80 | M5 | ŻN energetyczny | 35 | 10 | zostaje | 0.5 | 8.5 | 1.5 | 10° | zostaje | 0 | nad słupem | napowietrzna | AL. | sodowe | MZ Moniuszki - Szkoła | 7795479 | 19.7448 | 51.7983
252 | 4-1343 | II | Moniuszki | 7 | asfalt | WSL | wymiana | 1 | 70 | 87.5 | 80 | M5 | ŻN energetyczny | 35 | 10 | zostaje | 0.5 | 8.5 | 1.5 | 10° | zostaje | 0 | nad słupem | napowietrzna | AL. | sodowe | MZ Moniuszki - Szkoła | 7795479 | 19.7443 | 51.7983
253 | 4-1343 | II | Moniuszki | 7 | asfalt | WSL | wymiana | 1 | 70 | 87.5 | 80 | M5 | ŻN energetyczny | 35 | 10 | zostaje | 0.5 | 8.5 | 1.5 | 10° | zostaje | 0 | nad słupem | napowietrzna | AL. | sodowe | MZ Moniuszki - Szkoła | 7795479 | 19.7438 | 51.7983
254 | 4-1343 | II | Moniuszki | 7 | asfalt | WSL | wymiana | 1 | 70 | 87.5 | 80 | M5 | ŻN energetyczny | 35 | 10 | zostaje | 0.5 | 8.5 | 1.5 | 10° | zostaje | 0 | nad słupem | napowietrzna | AL. | sodowe | MZ Moniuszki - Szkoła | 7795479 | 19.7432 | 51.7983
255 | 4-1343 | II | Moniuszki | 7 | asfalt | WSL | wymiana | 1 | 70 | 87.5 | 80 | M5 | ŻN energetyczny | 35 | 10 | zostaje | 0.5 | 8.5 | 1.5 | 10° | zostaje | 0 | nad słupem | napowietrzna | AL. | sodowe | MZ Moniuszki - Szkoła | 7795479 | 19.7427 | 51.7983
256 | 4-1343 | II | Moniuszki | 7 | asfalt | WSL | wymiana | 1 | 70 | 87.5 | 80 | M5 | ŻN energetyczny | 35 | 10 | zostaje | 0.5 | 8.5 | 1.5 | 10° | zostaje | 0 | nad słupem | napowietrzna | AL. | sodowe | MZ Moniuszki - Szkoła | 7795479 | 19.7421 | 51.7984
257 | 4-0121 | I | Składowa | 5 | asfalt | WSL | wymiana | 1 | 100 | 125 | 80 | M6 | ŻN energetyczny | 40 | 10 | zostaje | 3 | 8.5 | 1.5 | 15° | wymiana | 1 | nad słupem | napowietrzna | AL. | sodowe | MZ Okrzei | 25803592 | 19.7626 | 51.7939
258 | 4-0121 | I | Składowa | 5 | asfalt | WSL | wymiana | 1 | 100 | 125 | 80 | M6 | ŻN energetyczny | 40 | 10 | zostaje | 3 | 8.5 | 1.5 | 15° | wymiana | 1 | nad słupem | napowietrzna | AL. | sodowe | MZ Okrzei | 25803592 | 19.763 | 51.7936
259 | 4-0121 | I | Składowa | 5 | asfalt | Malaga | wymiana | 1 | 100 | 125 | 80 | M6 | ŻN energetyczny | 40 | 10 | zostaje | 3 | 8.5 | 1.5 | 15° | wymiana | 1 | nad słupem | napowietrzna | AL. | sodowe | MZ Okrzei | 25803592 | 19.7638 | 51.7929
260 | 4-0121 | I | Składowa | 5 | asfalt | WSL | wymiana | 1 | 100 | 125 | 80 | M6 | ŻN energetyczny | 40 | 10 | zostaje | 3 | 8.5 | 1.5 | 15° | wymiana | 1 | nad słupem | napowietrzna | AL. | sodowe | MZ Okrzei | 25803592 | 19.7647 | 51.7923
261 | 4-0121 | I | Składowa | 5 | asfalt | WSL | wymiana | 1 | 100 | 125 | 80 | M6 | ŻN energetyczny | 40 | 10 | zostaje | 3 | 8.5 | 1.5 | 15° | wymiana | 1 | nad słupem | napowietrzna | AL. | sodowe | MZ Okrzei | 25803592 | 19.765 | 51.792
262 | 4-0121 | I | Składowa | 5 | asfalt | WSL | wymiana | 1 | 100 | 125 | 80 | M6 | ŻN energetyczny | 40 | 10 | zostaje | 3 | 8.5 | 1.5 | 15° | wymiana | 1 | nad słupem | napowietrzna | AL. | sodowe | MZ Okrzei | 25803592 | 19.7656 | 51.7916
263 | 4-0121 | II | Polna | 5 | asfalt | WSL | wymiana | 1 | 50 | 62.5 | 60 | M6 | ŻN energetyczny | 40 | 10 | zostaje | 2.5 | 8 | 1.5 | 15° | wymiana | 1 | pod linią | napowietrzna | AL. | sodowe | MZ Okrzei | 25803592 | 19.7594 | 51.7966
264 | 4-0121 | II | Polna | 5 | asfalt | WSL | wymiana | 1 | 50 | 62.5 | 60 | M6 | ŻN energetyczny | 40 | 10 | zostaje | 2.5 | 8 | 1.5 | 15° | wymiana | 1 | pod linią | napowietrzna | AL. | sodowe | MZ Okrzei | 25803592 | 19.76 | 51.7968
265 | 4-0121 | II | Polna | 5 | asfalt | WSL | wymiana | 1 | 50 | 62.5 | 60 | M6 | wirowany | 40 | 10 | zostaje | 2.5 | 7 | 1.5 | 15° | wymiana | 1 | pod linią | napowietrzna | AL. | sodowe | MZ Okrzei | 25803592 | 19.7606 | 51.797
266 | 4-0121 | II | Polna | 5 | asfalt | WSL | wymiana | 1 | 50 | 62.5 | 60 | M6 | ŻN energetyczny | 40 | 10 | zostaje | 2.5 | 7 | 1.5 | 15° | wymiana | 1 | pod linią | napowietrzna | AL. | sodowe | MZ Okrzei | 25803592 | 19.7613 | 51.797
267 | 4-0121 | II | Sportowa | 7 | asfalt | WSL | wymiana | 1 | 70 | 87.5 | 80 | M6 | ŻN energetyczny | 30 | 10 | zostaje | 0.5 | 8 | 1.5 | 10° | zostaje | 0 | nad słupem | napowietrzna | AL. | sodowe | MZ Okrzei | 25803592 | 19.7558 | 51.7965
268 | 4-0121 | II | Sportowa | 7 | asfalt | WSL | wymiana | 1 | 70 | 87.5 | 80 | M6 | ŻN energetyczny | 30 | 10 | zostaje | 0.5 | 8 | 1.5 | 10° | zostaje | 0 | nad słupem | napowietrzna | AL. | sodowe | MZ Okrzei | 25803592 | 19.7562 | 51.7965
269 | 4-0121 | II | Sportowa | 7 | asfalt | WSL | wymiana | 1 | 70 | 87.5 | 80 | M6 | ŻN energetyczny | 30 | 10 | zostaje | 0.5 | 8 | 1.5 | 10° | zostaje | 0 | nad słupem | napowietrzna | AL. | sodowe | MZ Okrzei | 25803592 | 19.7566 | 51.7964
270 | 4-0121 | II | Sportowa | 7 | asfalt | WSL | wymiana | 1 | 70 | 87.5 | 80 | M6 | ŻN energetyczny | 30 | 10 | zostaje | 0.5 | 8 | 1.5 | 10° | zostaje | 0 | nad słupem | napowietrzna | AL. | sodowe | MZ Okrzei | 25803592 | 19.7569 | 51.7964
271 | 4-0121 | II | Sportowa | 7 | asfalt | WSL | wymiana | 1 | 70 | 87.5 | 80 | M6 | ŻN energetyczny | 30 | 10 | zostaje | 0.5 | 8 | 1.5 | 10° | zostaje | 0 | nad słupem | napowietrzna | AL. | sodowe | MZ Okrzei | 25803592 | 19.7572 | 51.7964
272 | 4-0121 | II | Sportowa | 7 | asfalt | WSL | wymiana | 1 | 70 | 87.5 | 80 | M6 | ŻN energetyczny | 30 | 10 | zostaje | 0.5 | 8 | 1.5 | 10° | zostaje | 0 | nad słupem | napowietrzna | AL. | sodowe | MZ Okrzei | 25803592 | 19.7575 | 51.7964
273 | 4-0121 | II | Sportowa | 7 | asfalt | WSL | wymiana | 1 | 70 | 87.5 | 80 | M6 | ŻN energetyczny | 30 | 10 | zostaje | 0.5 | 8 | 1.5 | 10° | zostaje | 0 | nad słupem | napowietrzna | AL. | sodowe | MZ Okrzei | 25803592 | 19.7579 | 51.7964
274 | 4-0121 | II | Sportowa | 7 | asfalt | WSL | wymiana | 1 | 70 | 87.5 | 80 | M6 | ŻN energetyczny | 30 | 10 | zostaje | 0.5 | 8 | 1.5 | 10° | zostaje | 0 | nad słupem | napowietrzna | AL. | sodowe | MZ Okrzei | 25803592 | 19.7583 | 51.7964
275 | 4-0121 | II | Sportowa | 7 | asfalt | WSL | wymiana | 1 | 70 | 87.5 | 80 | M6 | ŻN energetyczny | 30 | 10 | zostaje | 0.5 | 8 | 1.5 | 10° | wymiana | 1 | nad słupem | napowietrzna | AL. | sodowe | MZ Okrzei | 25803592 | 19.7589 | 51.7964
276 | 4-0121 | I | Okrzei | 7 | asfalt | WSL | wymiana | 1 | 70 | 87.5 | 80 | M5 | ŻN energetyczny | 35 | 10 | zostaje | 3 | 8.5 | 1.5 | 10° | wymiana | 1 | nad słupem | napowietrzna | AL. | sodowe | MZ Okrzei | 25803592 | 19.7621 | 51.7943
277 | 4-0121 | I | Okrzei | 7 | asfalt | WSL | wymiana | 1 | 70 | 87.5 | 80 | M5 | ŻN energetyczny | 35 | 10 | zostaje | 3 | 8.5 | 1.5 | 10° | wymiana | 1 | nad słupem | napowietrzna | AL. | sodowe | MZ Okrzei | 25803592 | 19.7617 | 51.7946
278 | 4-0121 | I | Okrzei | 7 | asfalt | WSL | wymiana | 1 | 70 | 87.5 | 80 | M5 | ŻN energetyczny | 35 | 10 | zostaje | 3 | 8.5 | 1.5 | 10° | wymiana | 1 | nad słupem | napowietrzna | AL. | sodowe | MZ Okrzei | 25803592 | 19.7613 | 51.7949
279 | 4-0121 | I | Okrzei | 7 | asfalt | WSL | wymiana | 1 | 70 | 87.5 | 80 | M5 | ŻN energetyczny | 35 | 10 | zostaje | 3 | 8.5 | 1.5 | 10° | wymiana | 1 | nad słupem | napowietrzna | AL. | sodowe | MZ Okrzei | 25803592 | 19.761 | 51.7952
280 | 4-0121 | II | Okrzei | 7 | asfalt | WSL | wymiana | 1 | 70 | 87.5 | 80 | M5 | drewniany | 35 | 12 | wymiana | 3 | 10 | 1.5 | 10° | wymiana | 1 | nad słupem | napowietrzna | AL. | sodowe | MZ Okrzei | 25803592 | 19.7606 | 51.7955
281 | 4-0121 | II | Okrzei | 7 | asfalt | WSL | wymiana | 1 | 70 | 87.5 | 80 | M5 | ŻN energetyczny | 35 | 10 | zostaje | 3 | 8.5 | 1.5 | 10° | wymiana | 1 | nad słupem | napowietrzna | AL. | sodowe | MZ Okrzei | 25803592 | 19.7602 | 51.7958
282 | 4-0121 | II | Okrzei | 7 | asfalt | WSL | wymiana | 1 | 70 | 87.5 | 80 | M5 | ŻN energetyczny | 35 | 10 | zostaje | 4 | 8.5 | 1.5 | 10° | wymiana | 1 | nad słupem | napowietrzna | AL. | sodowe | MZ Okrzei | 25803592 | 19.7598 | 51.7961
283 | 4-0121 | II | Okrzei | 7 | asfalt | WSL | wymiana | 1 | 70 | 87.5 | 80 | M5 | ŻN energetyczny | 35 | 10 | zostaje | 4 | 8.5 | 1.5 | 10° | wymiana | 1 | nad słupem | napowietrzna | AL. | sodowe | MZ Okrzei | 25803592 | 19.7594 | 51.7965
284 | 4-0121 | II | Okrzei | 7 | asfalt | WSL | wymiana | 1 | 70 | 87.5 | 80 | M5 | ŻN energetyczny | 35 | 10 | zostaje | 0.5 | 8.5 | 1.5 | 10° | zostaje | 0 | nad słupem | napowietrzna | AL. | sodowe | MZ Okrzei | 25803592 | 19.7588 | 51.7968
285 | 4-0121 | II | Okrzei | 7 | asfalt | WSL | wymiana | 1 | 70 | 87.5 | 80 | M5 | ŻN energetyczny | 35 | 10 | zostaje | 0.5 | 8.5 | 1.5 | 10° | zostaje | 0 | nad słupem | napowietrzna | AL. | sodowe | MZ Okrzei | 25803592 | 19.7584 | 51.7971
286 | 4-0121 | II | Okrzei | 7 | asfalt | WSL | wymiana | 1 | 70 | 87.5 | 80 | M5 | ŻN energetyczny | 35 | 10 | zostaje | 0.5 | 8.5 | 1.5 | 10° | zostaje | 0 | nad słupem | napowietrzna | AL. | sodowe | MZ Okrzei | 25803592 | 19.7581 | 51.7973
287 | 4-0121 | II | Okrzei | 7 | asfalt | WSL | wymiana | 1 | 70 | 87.5 | 80 | M5 | ŻN energetyczny | 35 | 10 | zostaje | 0.5 | 8.5 | 1.5 | 10° | zostaje | 0 | nad słupem | napowietrzna | AL. | sodowe | MZ Okrzei | 25803592 | 19.7577 | 51.7975
288 | 4-0121 | II | Okrzei | 7 | asfalt | WSL | wymiana | 1 | 70 | 87.5 | 80 | M5 | ŻN energetyczny | 35 | 10 | zostaje | 0.5 | 8.5 | 1.5 | 10° | zostaje | 0 | nad słupem | napowietrzna | AL. | sodowe | MZ Okrzei | 25803592 | 19.7573 | 51.7978
289 | 4-0121 | II | Okrzei | 7 | asfalt | WSL | wymiana | 1 | 70 | 87.5 | 80 | M5 | ŻN energetyczny | 35 | 10 | zostaje | 0.5 | 8.5 | 1.5 | 10° | zostaje | 0 | nad słupem | napowietrzna | AL. | sodowe | MZ Okrzei | 25803592 | 19.757 | 51.798
290 | 4-0121 | II | Okrzei | 7 | asfalt | WSL | wymiana | 1 | 70 | 87.5 | 80 | M5 | ŻN energetyczny | 35 | 10 | zostaje | 0.5 | 8.5 | 1.5 | 10° | zostaje | 0 | nad słupem | napowietrzna | AL. | sodowe | MZ Okrzei | 25803592 | 19.7566 | 51.7983
291 | 4-0121 | II | Okrzei | 7 | asfalt | WSL | wymiana | 1 | 70 | 87.5 | 80 | M5 | ŻN energetyczny | 35 | 10 | zostaje | 0.5 | 8.5 | 1.5 | 10° | zostaje | 0 | nad słupem | napowietrzna | AL. | sodowe | MZ Okrzei | 25803592 | 19.7561 | 51.7985
292 | 4-1391 | I | Przechodnia | 5 | kostka | WSL | wymiana | 1 | 50 | 62.5 | 60 | P5 | ŻN energetyczny | 35 | 10 | zostaje | 1 | 7 | 1 | 15° | zostaje | 0 | pod linią | napowietrzna | AL. | sodowe | MZ Przechodnia | 6534696 | 19.7526 | 51.7997
293 | 4-1391 | I | Przechodnia | 5 | kostka | WSL | wymiana | 1 | 50 | 62.5 | 60 | P5 | ŻN energetyczny | 35 | 10 | zostaje | 1 | 7 | 1 | 15° | zostaje | 0 | pod linią | napowietrzna | AL. | sodowe | MZ Ludowa | 6534696 | 19.7526 | 51.7996
294 | 4-1391 | I | Przechodnia | 5 | kostka | WSL/MALAGA | wymiana | 1 | 70 | 87.5 | 80 | P5 | ŻN energetyczny | 35 | 10 | zostaje | 1 | 7 | 1 | 15° | zostaje | 0 | pod linią | napowietrzna | AL. | sodowe | MZ Ludowa | 6534696 | 19.7527 | 51.7993
295 | 4-1391 | I | Przechodnia | 5 | kostka | WSL | wymiana | 1 | 50 | 62.5 | 60 | P5 | ŻN energetyczny | 35 | 10 | zostaje | 1 | 7 | 1 | 15° | zostaje | 0 | pod linią | napowietrzna | AL. | sodowe | MZ Ludowa | 6534696 | 19.7529 | 51.7991
296 | 4-1391 | I | Przechodnia | 5 | kostka | WSL | wymiana | 1 | 50 | 62.5 | 60 | P5 | ŻN energetyczny | 35 | 10 | zostaje | 1 | 7 | 1 | 15° | zostaje | 0 | pod linią | napowietrzna | AL. | sodowe | MZ Ludowa | 6534696 | 19.753 | 51.7988
297 | 4-0953 | I | Strykowska | 5 | asfalt | WSL | wymiana | 1 | 150 | 187.5 | 165 | M5 | ŻN energetyczny | 70 | 10 | zostaje | 5 | 8.5 | 1.5 | 15° | wymiana | 1 | nad słupem | napowietrzna | AL. | sodowe | MZ Strykowska | 26313738 | 19.7368 | 51.8025
298 | 4-0953 | I | Strykowska | 5 | asfalt | WSL | wymiana | 1 | 150 | 187.5 | 165 | M5 | ŻN energetyczny | 70 | 10 | zostaje | 5 | 8.5 | 1.5 | 15° | wymiana | 1 | nad słupem | napowietrzna | AL. | sodowe | MZ Strykowska | 26313738 | 19.7359 | 51.8031
299 | 4-0953 | I | Strykowska | 5 | asfalt | WSL | wymiana | 1 | 150 | 187.5 | 165 | M5 | ŻN energetyczny | 70 | 10 | zostaje | 5 | 9 | 1.5 | 15° | wymiana | 1 | nad słupem | napowietrzna | AL. | sodowe | MZ Strykowska | 26313738 | 19.735 | 51.8038
300 | 4-0953 | I | Strykowska | 5 | asfalt | WSL | wymiana | 1 | 150 | 187.5 | 165 | M5 | ŻN energetyczny | 70 | 10 | zostaje | 3 | 9 | 1.5 | 15° | wymiana | 1 | nad słupem | napowietrzna | AL. | sodowe | MZ Strykowska | 26313738 | 19.7341 | 51.8044
301 | 4-0953 | I | Strykowska | 5 | asfalt | WSL | wymiana | 1 | 150 | 187.5 | 165 | M5 | ŻN energetyczny | 70 | 10 | zostaje | 3 | 9 | 1.5 | 15° | wymiana | 1 | nad słupem | napowietrzna | AL. | sodowe | MZ Strykowska | 26313738 | 19.7332 | 51.805
302 | 4-0953 | I | Strykowska | 5 | asfalt | WSL | wymiana | 1 | 150 | 187.5 | 165 | M5 | ŻN energetyczny | 70 | 10 | zostaje | 3 | 9 | 1.5 | 15° | wymiana | 1 | nad słupem | napowietrzna | AL. | sodowe | MZ Strykowska | 26313738 | 19.7323 | 51.8057
303 | 4-0953 | II | Strykowska | 5 | asfalt | WSL | wymiana | 1 | 150 | 187.5 | 165 | M5 | ŻN energetyczny | 70 | 10 | zostaje | 3 | 9 | 1.5 | 15° | wymiana | 1 | nad słupem | napowietrzna | AL. | sodowe | MZ Strykowska | 26313738 | 19.7314 | 51.8063
304 | 4-0953 | II | Strykowska | 5 | asfalt | WSL | wymiana | 1 | 150 | 187.5 | 165 | M5 | ŻN energetyczny | 70 | 10 | zostaje | 3 | 9 | 1.5 | 15° | wymiana | 1 | nad słupem | napowietrzna | AL. | sodowe | MZ Strykowska | 26313738 | 19.7306 | 51.8069
305 | 4-0953 | II | Strykowska | 5 | asfalt | WSL | wymiana | 1 | 150 | 187.5 | 165 | M5 | ŻN energetyczny | 70 | 10 | zostaje | 3 | 9 | 1.5 | 15° | wymiana | 1 | nad słupem | napowietrzna | AL. | sodowe | MZ Strykowska | 26313738 | 19.7298 | 51.8075
306 | 4-0953 | II | Strykowska | 5 | asfalt | WSL | wymiana | 1 | 150 | 187.5 | 165 | M5 | ŻN energetyczny | 70 | 10 | zostaje | 3 | 9 | 1.5 | 15° | wymiana | 1 | nad słupem | napowietrzna | AL. | sodowe | MZ Strykowska | 26313738 | 19.7289 | 51.8081
307 | 4-0953 | II | Strykowska | 5 | asfalt | WSL | wymiana | 1 | 150 | 187.5 | 165 | M5 | ŻN energetyczny | 70 | 10 | zostaje | 3 | 9 | 1.5 | 15° | wymiana | 1 | nad słupem | napowietrzna | AL. | sodowe | MZ Strykowska | 26313738 | 19.7279 | 51.8088
308 | 4-0953 | II | Strykowska | 5 | asfalt | WSL | wymiana | 1 | 150 | 187.5 | 165 | M5 | ŻN energetyczny | 70 | 10 | zostaje | 3 | 9 | 1.5 | 15° | wymiana | 1 | nad słupem | napowietrzna | AL. | sodowe | MZ Strykowska | 26313738 | 19.727 | 51.8094
309 | 4-0953 | II | Strykowska | 5 | asfalt | WSL | wymiana | 1 | 150 | 187.5 | 165 | M5 | ŻN energetyczny | 70 | 10 | zostaje | 3 | 9 | 1.5 | 15° | wymiana | 1 | nad słupem | napowietrzna | AL. | sodowe | MZ Strykowska | 26313738 | 19.7261 | 51.8102
310 | 4-0953 | II | Strykowska | 5 | asfalt | WSL | wymiana | 1 | 150 | 187.5 | 165 | M5 | ŻN energetyczny | 70 | 10 | zostaje | 3 | 9 | 1.5 | 15° | wymiana | 1 | nad słupem | napowietrzna | AL. | sodowe | MZ Strykowska | 26313738 | 19.7252 | 51.8108
311 | 4-0953 | II | Strykowska | 5 | asfalt | WSL | wymiana | 1 | 150 | 187.5 | 165 | M5 | ŻN energetyczny | 70 | 10 | zostaje | 3 | 9 | 1.5 | 15° | wymiana | 1 | nad słupem | napowietrzna | AL. | sodowe | MZ Strykowska | 26313738 | 19.7242 | 51.8115
312 | 4-0953 | II | Strykowska | 5 | asfalt | WSL | wymiana | 1 | 150 | 187.5 | 165 | M5 | ŻN energetyczny | 70 | 10 | zostaje | 3 | 9 | 1.5 | 15° | wymiana | 1 | nad słupem | napowietrzna | AL. | sodowe | MZ Strykowska | 26313738 | 19.7233 | 51.8121
313 | 4-0953 | II | Strykowska | 5 | asfalt | WSL | wymiana | 1 | 150 | 187.5 | 165 | M5 | ŻN energetyczny | 70 | 10 | zostaje | 3 | 9 | 1.5 | 15° | wymiana | 1 | nad słupem | napowietrzna | AL. | sodowe | MZ Strykowska | 26313738 | 19.7223 | 51.8128
314 | 4-0953 | II | Strykowska | 5 | asfalt | WSL | wymiana | 1 | 150 | 187.5 | 165 | M5 | ŻN energetyczny | 70 | 10 | zostaje | 3 | 9 | 1.5 | 15° | wymiana | 1 | nad słupem | napowietrzna | AL. | sodowe | MZ Strykowska | 26313738 | 19.7214 | 51.8135
315 | 4-0104 | I | Rejtana | 7 | asfalt | WSL | wymiana | 1 | 70 | 87.5 | 80 | M5 | ŻN energetyczny | 40 | 12 | zostaje | 2.5 | 10 | 1.5 | 10° | zostaje | 0 | nad słupem | napowietrzna | AL. | sodowe | MZ Piłsudskiego 1 | 8729061 | 19.7417 | 51.7973
316 | 4-0104 | I | Rejtana | 7 | asfalt | WSL | wymiana | 1 | 70 | 87.5 | 80 | M5 | ŻN energetyczny | 40 | 12 | zostaje | 2.5 | 10 | 1.5 | 10° | zostaje | 0 | nad słupem | napowietrzna | AL. | sodowe | MZ Piłsudskiego 1 | 8729061 | 19.7418 | 51.7978
317 | 4-0104 | I | Rejtana | 7 | asfalt | WSL | wymiana | 1 | 70 | 87.5 | 80 | M5 | ŻN energetyczny | 40 | 10 | zostaje | 2.5 | 8 | 1.5 | 10° | zostaje | 0 | nad słupem | napowietrzna | AL. | sodowe | MZ Piłsudskiego 1 | 8729061 | 19.7418 | 51.7982
318 | 4-0104 | I | Rejtana | 7 | asfalt | WSL | wymiana | 1 | 70 | 87.5 | 80 | M5 | ŻN energetyczny | 40 | 10 | zostaje | 2.5 | 8 | 1.5 | 10° | zostaje | 0 | nad słupem | napowietrzna | AL. | sodowe | MZ Piłsudskiego 1 | 8729061 | 19.7419 | 51.7984
319 | 4-0104 | I | Rejtana | 7 | asfalt | WSL | wymiana | 1 | 70 | 87.5 | 80 | M5 | ŻN energetyczny | 40 | 10 | zostaje | 2.5 | 8 | 1.5 | 10° | zostaje | 0 | nad słupem | napowietrzna | AL. | sodowe | MZ Piłsudskiego 1 | 8729061 | 19.7419 | 51.7986
320 | 4-0104 | I | Rejtana | 7 | asfalt | WSL | wymiana | 1 | 70 | 87.5 | 80 | M5 | ŻN energetyczny | 40 | 12 | zostaje | 2.5 | 10 | 1.5 | 10° | zostaje | 0 | nad słupem | napowietrzna | AL. | sodowe | MZ Piłsudskiego 1 | 8729061 | 19.742 | 51.799
321 | 4-0104 | I | Rejtana | 7 | asfalt | WSL | wymiana | 1 | 70 | 87.5 | 80 | M5 | ŻN energetyczny | 40 | 12 | zostaje | 2.5 | 10 | 1.5 | 10° | zostaje | 0 | nad słupem | napowietrzna | AL. | sodowe | MZ Piłsudskiego 1 | 8729061 | 19.742 | 51.7993
322 | 4-0104 | II | Spacerowa | 5 | asfalt | WSL | wymiana | 1 | 50 | 62.5 | 60 | M6 | ŻN energetyczny | 35 | 10 | zostaje | 2.5 | 7.5 | 1.5 | 10° | zostaje | 0 | pod linią | napowietrzna | AL. | sodowe | MZ Piłsudskiego 1 | 8729061 | 19.7449 | 51.8004
323 | 4-0104 | II | Spacerowa | 5 | asfalt | WSL | wymiana | 1 | 50 | 62.5 | 60 | M6 | ŻN energetyczny | 35 | 10 | zostaje | 2.5 | 7.5 | 1.5 | 10° | zostaje | 0 | pod linią | napowietrzna | AL. | sodowe | MZ Piłsudskiego 1 | 8729061 | 19.7449 | 51.8
324 | 4-0104 | II | Spacerowa | 5 | asfalt | WSL | wymiana | 1 | 50 | 62.5 | 60 | M6 | ŻN energetyczny | 35 | 10 | zostaje | 2.5 | 7.5 | 1.5 | 10° | zostaje | 0 | pod linią | napowietrzna | AL. | sodowe | MZ Piłsudskiego 1 | 8729061 | 19.7449 | 51.7997
325 | 4-0104 | II | Spacerowa | 5 | asfalt | WSL | wymiana | 1 | 50 | 62.5 | 60 | M6 | ŻN energetyczny | 35 | 10 | zostaje | 2.5 | 7.5 | 1.5 | 10° | zostaje | 0 | pod linią | napowietrzna | AL. | sodowe | MZ Piłsudskiego 1 | 8729061 | 19.7449 | 51.7993
326 | 4-0104 | I | Piłsudskiego | 7 | asfalt | WSL | wymiana | 1 | 70 | 87.5 | 80 | M5 | ŻN energetyczny | 35 | 10 | zostaje | 2.5 | 8 | 1.5 | 10° | zostaje | 0 | nad słupem | napowietrzna | AL. | sodowe | MZ Piłsudskiego 1 | 8729061 | 19.7396 | 51.7998
327 | 4-0104 | I | Piłsudskiego | 7 | asfalt | WSL | wymiana | 1 | 70 | 87.5 | 80 | M5 | ŻN energetyczny | 35 | 10 | zostaje | 2.5 | 8 | 1.5 | 10° | zostaje | 0 | nad słupem | napowietrzna | AL. | sodowe | MZ Piłsudskiego 1 | 8729061 | 19.7401 | 51.7996
328 | 4-0104 | I | Piłsudskiego | 7 | asfalt | WSL | wymiana | 1 | 70 | 87.5 | 80 | M5 | ŻN energetyczny | 35 | 12 | zostaje | 2.5 | 10 | 1.5 | 10° | zostaje | 0 | nad słupem | napowietrzna | AL. | sodowe | MZ Piłsudskiego 1 | 8729061 | 19.7408 | 51.7995
329 | 4-0104 | I | Piłsudskiego | 7 | asfalt | WSL | wymiana | 1 | 70 | 87.5 | 80 | M5 | ŻN energetyczny | 35 | 10 | zostaje | 0.5 | 8 | 1.5 | 10° | zostaje | 0 | nad słupem | napowietrzna | AL. | sodowe | MZ Piłsudskiego 1 | 8729061 | 19.7414 | 51.7994
330 | 4-0104 | I | Piłsudskiego | 7 | asfalt | WSL | wymiana | 1 | 70 | 87.5 | 80 | M5 | ŻN energetyczny | 35 | 10 | zostaje | 0.5 | 8 | 1.5 | 10° | zostaje | 0 | nad słupem | napowietrzna | AL. | sodowe | MZ Piłsudskiego 1 | 8729061 | 19.7427 | 51.7993
331 | 4-0104 | I | Piłsudskiego | 7 | asfalt | WSL | wymiana | 1 | 70 | 87.5 | 80 | M5 | ŻN energetyczny | 35 | 10 | zostaje | 0.5 | 8 | 1.5 | 10° | zostaje | 0 | nad słupem | napowietrzna | AL. | sodowe | MZ Piłsudskiego 1 | 8729061 | 19.7432 | 51.7993
332 | 4-0104 | II | Piłsudskiego | 7 | asfalt | WSL | wymiana | 1 | 70 | 87.5 | 80 | M5 | ŻN energetyczny | 35 | 10 | zostaje | 0.5 | 8 | 1.5 | 10° | zostaje | 0 | nad słupem | napowietrzna | AL. | sodowe | MZ Piłsudskiego 1 | 8729061 | 19.7438 | 51.7992
333 | 4-0104 | II | Piłsudskiego | 7 | asfalt | WSL | wymiana | 1 | 70 | 87.5 | 80 | M5 | ŻN energetyczny | 35 | 10 | zostaje | 0.5 | 10 | 1.5 | 10° | zostaje | 0 | nad słupem | napowietrzna | AL. | sodowe | MZ Piłsudskiego 1 | 8729061 | 19.7445 | 51.7992
334 | 4-0104 | II | Piłsudskiego | 7 | asfalt | WSL | wymiana | 1 | 100 | 125 | 115 | M5 | ŻN energetyczny | 35 | 12 | zostaje | 0.5 | 10 | 1.5 | 10° | zostaje | 0 | nad słupem | napowietrzna | AL. | sodowe | MZ Piłsudskiego 1 | 8729061 | 19.745 | 51.7991
335 | 4-0104 | II | Piłsudskiego | 7 | asfalt | WSL | wymiana | 1 | 100 | 125 | 115 | M5 | ŻN energetyczny | 35 | 12 | zostaje | 0.5 | 10 | 1.5 | 10° | zostaje | 0 | nad słupem | napowietrzna | AL. | sodowe | MZ Piłsudskiego 1 | 8729061 | 19.7455 | 51.7991
336 | 4-0104 | II | Piłsudskiego | 7 | asfalt | WSL | wymiana | 1 | 100 | 125 | 115 | M5 | ŻN energetyczny | 35 | 12 | zostaje | 0.5 | 10 | 1.5 | 10° | zostaje | 0 | nad słupem | napowietrzna | AL. | sodowe | MZ Piłsudskiego 1 | 8729061 | 19.746 | 51.799
337 | 4-0104 | II | Piłsudskiego | 7 | asfalt | WSL | wymiana | 1 | 100 | 125 | 115 | M5 | ŻN energetyczny | 35 | 12 | zostaje | 0.5 | 10 | 1.5 | 10° | zostaje | 0 | nad słupem | napowietrzna | AL. | sodowe | MZ Piłsudskiego 1 | 8729061 | 19.7465 | 51.799
338 | 4-0104 | II | Piłsudskiego | 7 | asfalt | WSL | wymiana | 1 | 100 | 125 | 115 | M5 | ŻN energetyczny | 35 | 12 | zostaje | 0.5 | 10 | 1.5 | 10° | wymiana | 1 | nad słupem | napowietrzna | AL. | sodowe | MZ Piłsudskiego 1 | 8729061 | 19.7471 | 51.7989
339 | 4-0104 | II | Piłsudskiego | 7 | asfalt | WSL | wymiana | 1 | 100 | 125 | 115 | M5 | ŻN energetyczny | 35 | 12 | zostaje | 0.5 | 10 | 1.5 | 10° | zostaje | 0 | nad słupem | napowietrzna | AL. | sodowe | MZ Piłsudskiego 1 | 8729061 | 19.7476 | 51.7989
340 | 4-0104 | II | Kościuszki | 7 | asfalt | WSL | wymiana | 1 | 150 | 187.5 | 165 | M4 | ŻN energetyczny | 35 | 12 | zostaje | 0.5 | 10.5 | 1.5 | 10° | zostaje | 0 | nad słupem | napowietrzna | AL. | sodowe | MZ Piłsudskiego 1 | 8729061 | 19.7419 | 51.8012
341 | 4-0104 | II | Kościuszki | 7 | asfalt | WSL | wymiana | 1 | 150 | 187.5 | 165 | M4 | ŻN energetyczny | 35 | 12 | zostaje | 0.5 | 10.5 | 1.5 | 10° | zostaje | 0 | nad słupem | napowietrzna | AL. | sodowe | MZ Piłsudskiego 1 | 8729061 | 19.7423 | 51.8012
342 | 4-0104 | II | Kościuszki | 7 | asfalt | WSL | wymiana | 1 | 150 | 187.5 | 165 | M4 | ŻN energetyczny | 35 | 12 | zostaje | 0.5 | 10.5 | 1.5 | 10° | zostaje | 0 | nad słupem | napowietrzna | AL. | sodowe | MZ Piłsudskiego 1 | 8729061 | 19.7428 | 51.8011
343 | 4-0104 | II | Kościuszki | 7 | asfalt | WSL | wymiana | 2 | 150 | 375 | 330 | M4 | ŻN energetyczny | 35 | 12 | zostaje | 0.5 | 10.5 | 1.5 | 10° | zostaje | 0 | nad słupem | napowietrzna | AL. | sodowe | MZ Piłsudskiego 1 | 8729061 | 19.7434 | 51.8011
344 | 4-0104 | II | Kościuszki | 7 | asfalt | WSL | wymiana | 1 | 150 | 187.5 | 165 | M4 | ŻN energetyczny | 35 | 12 | zostaje | 0.5 | 10.5 | 1.5 | 10° | zostaje | 0 | nad słupem | napowietrzna | AL. | sodowe | MZ Piłsudskiego 1 | 8729061 | 19.7438 | 51.8011
345 | 4-0104 | II | Kościuszki | 7 | asfalt | WSL | wymiana | 1 | 150 | 187.5 | 165 | M4 | ŻN energetyczny | 35 | 12 | zostaje | 0.5 | 10.5 | 1.5 | 10° | zostaje | 0 | nad słupem | napowietrzna | AL. | sodowe | MZ Piłsudskiego 1 | 8729061 | 19.7443 | 51.801
346 | 4-0104 | II | Kościuszki | 7 | asfalt | WSL | wymiana | 2 | 150 | 375 | 330 | M4 | ŻN energetyczny | 35 | 12 | zostaje | 0.5 | 10.5 | 1.5 | 10° | zostaje | 0 | nad słupem | napowietrzna | AL. | sodowe | MZ Piłsudskiego 1 | 8729061 | 19.7447 | 51.8009
347 | 4-0104 | II | Kościuszki | 7 | asfalt | WSL | wymiana | 1 | 150 | 187.5 | 165 | M4 | ŻN energetyczny | 35 | 12 | zostaje | 0.5 | 10.5 | 1.5 | 10° | zostaje | 0 | nad słupem | napowietrzna | AL. | sodowe | MZ Piłsudskiego 1 | 8729061 | 19.7454 | 51.801
348 | 4-0104 | II | Kościuszki | 7 | asfalt | WSL | wymiana | 1 | 150 | 187.5 | 165 | M4 | ŻN energetyczny | 35 | 12 | zostaje | 0.5 | 10.5 | 1.5 | 10° | zostaje | 0 | nad słupem | napowietrzna | AL. | sodowe | MZ Piłsudskiego 1 | 8729061 | 19.7459 | 51.801
349 | 4-0104 | II | Kościuszki | 7 | asfalt | WSL | wymiana | 1 | 150 | 187.5 | 165 | M4 | ŻN energetyczny | 35 | 12 | zostaje | 0.5 | 10.5 | 1.5 | 10° | zostaje | 0 | nad słupem | napowietrzna | AL. | sodowe | MZ Piłsudskiego 1 | 8729061 | 19.7464 | 51.801
350 | 4-0104 | II | Kościuszki | 7 | asfalt | WSL | wymiana | 1 | 150 | 187.5 | 165 | M4 | ŻN energetyczny | 35 | 12 | zostaje | 0.5 | 10.5 | 1.5 | 10° | zostaje | 0 | nad słupem | napowietrzna | AL. | sodowe | MZ Piłsudskiego 1 | 8729061 | 19.7469 | 51.8009
351 | 4-0104 | II | Kościuszki | 7 | asfalt | WSL | wymiana | 1 | 150 | 187.5 | 165 | M4 | wirowany | 35 | 10 | zostaje | 0.5 | 8 | 1.5 | 10° | zostaje | 0 | nad słupem | napowietrzna | AL. | sodowe | MZ Piłsudskiego 1 | 8729061 | 19.7475 | 51.8009
352 | 4-0104 | III | Małczewska | 7 | asfalt | WSL | wymiana | 1 | 150 | 187.5 | 165 | M5 | ŻN energetyczny | 80 | 10 | zostaje | 3.5 | 9 | 1.5 | 15° | wymiana | 1 | nad słupem | napowietrzna | AL. | sodowe | MZ Piłsudskiego 1 | 8729061 | 19.7404 | 51.7963
353 | 4-0104 | II | Małczewska | 7 | asfalt | WSL | wymiana | 1 | 150 | 187.5 | 165 | M4 | wirowany | 35 | 10 | zostaje | 0.5 | 8 | 1.5 | 10° | zostaje | 0 | nad słupem | napowietrzna | AL. | sodowe | MZ Piłsudskiego 1 | 8729061 | 19.7408 | 51.7965
354 | 4-0104 | II | Małczewska | 7 | asfalt | WSL | wymiana | 1 | 150 | 187.5 | 165 | M4 | wirowany | 35 | 10 | zostaje | 0.5 | 8 | 1.5 | 10° | zostaje | 0 | nad słupem | napowietrzna | AL. | sodowe | MZ Piłsudskiego 1 | 8729061 | 19.7412 | 51.7967
355 | 4-0104 | II | Małczewska | 7 | asfalt | WSL | wymiana | 1 | 150 | 187.5 | 165 | M4 | wirowany | 35 | 10 | zostaje | 0.5 | 8 | 1.5 | 10° | zostaje | 0 | nad słupem | napowietrzna | AL. | sodowe | MZ Piłsudskiego 1 | 8729061 | 19.7416 | 51.7969
356 | 4-0415 | I | Reformacka | 9 | asfalt | WSL | wymiana | 1 | 100 | 125 | 115 | M4 | wirowany | 30 | 12 | zostaje | 2.5 | 11 | 1.5 | 10° | zostaje | 0 | nad słupem | napowietrzna | AL. | sodowe | MZ Reformacka | 107947702 | 19.7526 | 51.7985
357 | 4-0415 | I | Reformacka | 9 | asfalt | WSL | wymiana | 1 | 100 | 125 | 115 | M4 | ŻN energetyczny | 30 | 12 | zostaje | 0.5 | 11 | 1.5 | 10° | zostaje | 0 | nad słupem | napowietrzna | AL. | sodowe | MZ Reformacka | 107947702 | 19.7531 | 51.7986
358 | 4-0415 | I | Reformacka | 9 | asfalt | WSL | wymiana | 1 | 100 | 125 | 115 | M4 | ŻN energetyczny | 30 | 12 | zostaje | 0.5 | 11 | 1.5 | 10° | zostaje | 0 | nad słupem | napowietrzna | AL. | sodowe | MZ Reformacka | 107947702 | 19.7535 | 51.7987
359 | 4-0415 | I | Reformacka | 9 | asfalt | WSL | wymiana | 1 | 100 | 125 | 115 | M4 | ŻN energetyczny | 30 | 12 | zostaje | 0.5 | 11 | 1.5 | 10° | zostaje | 0 | nad słupem | napowietrzna | AL. | sodowe | MZ Reformacka | 107947702 | 19.7539 | 51.7988
360 | 4-0415 | I | Reformacka | 9 | asfalt | WSL | wymiana | 1 | 100 | 125 | 115 | M4 | ŻN energetyczny | 30 | 12 | zostaje | 0.5 | 11 | 1.5 | 10° | zostaje | 0 | nad słupem | napowietrzna | AL. | sodowe | MZ Reformacka | 107947702 | 19.7543 | 51.7988
361 | 4-0415 | I | Reformacka | 9 | asfalt | WSL | wymiana | 2 | 100 | 250 | 115 | M4 | wirowany | 30 | 10 | zostaje | 0.5 | 11 | 1.5 | 10° | zostaje | 0 | nad słupem | napowietrzna | AL. | sodowe | MZ Reformacka | 107947702 | 19.7549 | 51.7989
362 | 4-0415 | I | Reformacka | 5 | asfalt | WSL | wymiana | 1 | 70 | 87.5 | 80 | P5 | ŻN energetyczny | 30 | 10 | zostaje | 0.5 | 8.5 | 1.5 | 10° | zostaje | 0 | nad słupem | napowietrzna | AL. | sodowe | MZ Reformacka | 107947702 | 19.7543 | 51.7992
363 | 4-0415 | I | Reformacka | 9 | asfalt | WSL | wymiana | 1 | 100 | 125 | 115 | M4 | ŻN energetyczny | 30 | 10 | zostaje | 0.5 | 8.5 | 1.5 | 10° | zostaje | 0 | nad słupem | napowietrzna | AL. | sodowe | MZ Reformacka | 107947702 | 19.7554 | 51.799
364 | 4-0415 | I | Reformacka | 9 | asfalt | WSL | wymiana | 1 | 100 | 125 | 115 | M4 | ŻN energetyczny | 30 | 12 | zostaje | 0.5 | 11 | 1.5 | 10° | zostaje | 0 | nad słupem | napowietrzna | AL. | sodowe | MZ Reformacka | 107947702 | 19.7552 | 51.7994
365 | 4-0415 | I | Reformacka | 9 | asfalt | WSL | wymiana | 1 | 100 | 125 | 115 | M4 | wirowany | 30 | 10 | zostaje | 0.5 | 8.5 | 1.5 | 10° | zostaje | 0 | nad słupem | napowietrzna | AL. | sodowe | MZ Reformacka | 107947702 | 19.7551 | 51.7996
366 | 4-0415 | I | Andersa | 7 | asfalt | WSL | wymiana | 2 | 70 | 175 | 80 | M6 | stalowy | 30 | 5 | zostaje | 2.5 | 5 | 0.5 | 0° | zostaje | 0 | nad słupem | kablowa | Yaky | sodowe | MZ Reformacka | 107947702 | 19.7508 | 51.7968
367 | 4-0415 | I | Andersa | 7 | asfalt | WSL | wymiana | 2 | 70 | 175 | 80 | M6 | stalowy | 30 | 5 | zostaje | 2.5 | 5 | 0.5 | 0° | zostaje | 0 | nad słupem | kablowa | Yaky | sodowe | MZ Reformacka | 107947702 | 19.7513 | 51.7968
368 | 4-0415 | I | Andersa | 7 | asfalt | WSL | wymiana | 1 | 70 | 87.5 | 80 | M6 | wirowany | 30 | 10 | zostaje | 2.5 | 8 | 1.5 | 10° | zostaje | 0 | nad słupem | napowietrzna | AL. | sodowe | MZ Reformacka | 107947702 | 19.7517 | 51.7968
369 | 4-0415 | I | Sportowa | 7 | asfalt | WSL | wymiana | 1 | 70 | 87.5 | 80 | M6 | ŻN energetyczny | 30 | 10 | zostaje | 2 | 8 | 1.5 | 10° | zostaje | 0 | nad słupem | napowietrzna | AL. | sodowe | MZ Reformacka | 107947702 | 19.7535 | 51.7964
370 | 4-0415 | I | Sportowa | 7 | asfalt | WSL | wymiana | 1 | 70 | 87.5 | 80 | M6 | ŻN energetyczny | 30 | 10 | zostaje | 2 | 8 | 1.5 | 10° | zostaje | 0 | nad słupem | napowietrzna | AL. | sodowe | MZ Reformacka | 107947702 | 19.7538 | 51.7964
371 | 4-0415 | I | Sportowa | 7 | asfalt | WSL | wymiana | 1 | 70 | 87.5 | 80 | M6 | ŻN energetyczny | 30 | 10 | zostaje | 2 | 8 | 1.5 | 10° | zostaje | 0 | nad słupem | napowietrzna | AL. | sodowe | MZ Reformacka | 107947702 | 19.7542 | 51.7964
372 | 4-0415 | I | Sportowa | 7 | asfalt | WSL | wymiana | 1 | 70 | 87.5 | 80 | M6 | ŻN energetyczny | 30 | 10 | zostaje | 2 | 8 | 1.5 | 10° | zostaje | 0 | nad słupem | napowietrzna | AL. | sodowe | MZ Reformacka | 107947702 | 19.7545 | 51.7964
373 | 4-0415 | I | Sportowa | 7 | asfalt | WSL | wymiana | 1 | 70 | 87.5 | 80 | M6 | ŻN energetyczny | 30 | 10 | zostaje | 2 | 8 | 1.5 | 10° | zostaje | 0 | nad słupem | napowietrzna | AL. | sodowe | MZ Reformacka | 107947702 | 19.7554 | 51.7964
374 | 4-0415 | II | Plac Św. Anny | 5 | asfalt | WSL | wymiana | 1 | 70 | 87.5 | 80 | P4 | wirowany | 30 | 12 | zostaje | 0.5 | 8 | 1 | 10° | zostaje | 0 | pod linią | napowietrzna | AL. | sodowe | MZ Reformacka | 107947702 | 19.7523 | 51.797
375 | 4-0415 | II | Plac Św. Anny | 5 | asfalt | WSL | wymiana | 1 | 70 | 87.5 | 80 | P4 | ŻN energetyczny | 30 | 12 | zostaje | 0.5 | 8 | 1 | 10° | zostaje | 0 | nad słupem | napowietrzna | AL. | sodowe | MZ Reformacka | 107947702 | 19.7527 | 51.797
376 | 4-0415 | II | Plac Św. Anny | 5 | asfalt | WSL | wymiana | 2 | 70 | 175 | 80 | P4 | ŻN energetyczny | 30 | 10 | zostaje | 0.5 | 8 | 1 | 10° | zostaje | 0 | nad słupem | napowietrzna | AL. | sodowe | MZ Reformacka | 107947702 | 19.753 | 51.797
377 | 4-0415 | II | Plac Św. Anny | 5 | asfalt | WSL | wymiana | 2 | 70 | 175 | 80 | P4 | ŻN energetyczny | 35 | 10 | zostaje | 0.5 | 8 | 1 | 10° | zostaje | 0 | nad słupem | napowietrzna | AL. | sodowe | MZ Reformacka | 107947702 | 19.753 | 51.7967
378 | 4-0415 | II | Plac Św. Anny | 5 | asfalt | WSL | wymiana | 2 | 70 | 175 | 80 | P4 | ŻN energetyczny | 35 | 10 | zostaje | 0.5 | 8 | 1 | 10° | zostaje | 0 | nad słupem | napowietrzna | AL. | sodowe | MZ Reformacka | 107947702 | 19.7531 | 51.7964
379 | 4-0415 | II | Plac Św. Anny | 5 | asfalt | WSL | wymiana | 1 | 70 | 87.5 | 80 | P4 | ŻN energetyczny | 35 | 10 | zostaje | 0.5 | 8 | 1 | 10° | zostaje | 0 | nad słupem | napowietrzna | AL. | sodowe | MZ Reformacka | 107947702 | 19.753 | 51.7961
380 | 4-0415 | II | Plac Św. Anny | 5 | asfalt | WSL | wymiana | 1 | 70 | 87.5 | 80 | P4 | ŻN energetyczny | 35 | 10 | zostaje | 0.5 | 8 | 1 | 10° | zostaje | 0 | nad słupem | napowietrzna | AL. | sodowe | MZ Reformacka | 107947702 | 19.7529 | 51.7956
381 | 4-0415 | II | Św. Anny | 7 | asfalt | WSL | wymiana | 1 | 100 | 125 | 115 | M4 | ŻN energetyczny | 30 | 12 | zostaje | 0.5 | 10 | 1.5 | 10° | zostaje | 0 | nad słupem | napowietrzna | AL. | sodowe | MZ Reformacka | 107947702 | 19.7514 | 51.7998
382 | 4-0415 | II | Św. Anny | 7 | asfalt | WSL | wymiana | 1 | 100 | 125 | 115 | M4 | ŻN energetyczny | 30 | 10 | zostaje | 0.5 | 8.5 | 1.5 | 10° | zostaje | 0 | nad słupem | napowietrzna | AL. | sodowe | MZ Reformacka | 107947702 | 19.7515 | 51.7996
383 | 4-0415 | II | Św. Anny | 7 | asfalt | WSL | wymiana | 1 | 100 | 125 | 115 | M4 | ŻN energetyczny | 30 | 10 | zostaje | 0.5 | 8.5 | 1.5 | 10° | zostaje | 0 | nad słupem | napowietrzna | AL. | sodowe | MZ Reformacka | 107947702 | 19.7517 | 51.7992
384 | 4-0415 | II | Św. Anny | 7 | asfalt | WSL | wymiana | 1 | 100 | 125 | 115 | M4 | ŻN energetyczny | 30 | 10 | zostaje | 0.5 | 8.5 | 1.5 | 10° | zostaje | 0 | nad słupem | napowietrzna | AL. | sodowe | MZ Reformacka | 107947702 | 19.7518 | 51.7989
385 | 4-0415 | II | Św. Anny | 7 | asfalt | WSL | wymiana | 1 | 100 | 125 | 115 | M4 | ŻN energetyczny | 30 | 12 | zostaje | 0.5 | 10 | 1.5 | 10° | zostaje | 0 | nad słupem | napowietrzna | AL. | sodowe | MZ Reformacka | 107947702 | 19.752 | 51.7986
386 | 4-0415 | II | Św. Anny | 7 | asfalt | WSL | wymiana | 1 | 100 | 125 | 115 | M4 | wirowany | 30 | 12 | zostaje | 0.5 | 10 | 1.5 | 10° | wymiana | 1 | pod linią | napowietrzna | AL. | sodowe | MZ Reformacka | 107947702 | 19.752 | 51.7984
387 | 4-0415 | II | Św. Anny | 7 | asfalt | WSL | wymiana | 1 | 70 | 87.5 | 80 | M4 | ŻN energetyczny | 30 | 10 | zostaje | 0.5 | 8.5 | 1.5 | 10° | zostaje | 0 | nad słupem | napowietrzna | AL. | sodowe | MZ Reformacka | 107947702 | 19.752 | 51.7981
388 | 4-0415 | II | Św. Anny | 7 | asfalt | WSL | wymiana | 1 | 70 | 87.5 | 80 | M4 | ŻN energetyczny | 30 | 10 | zostaje | 0.5 | 8.5 | 1.5 | 10° | zostaje | 0 | nad słupem | napowietrzna | AL. | sodowe | MZ Reformacka | 107947702 | 19.7521 | 51.7977
389 | 4-0415 | II | Św. Anny | 7 | asfalt | WSL | wymiana | 1 | 70 | 87.5 | 80 | M4 | ŻN energetyczny | 30 | 10 | zostaje | 0.5 | 8.5 | 1.5 | 10° | zostaje | 0 | nad słupem | napowietrzna | AL. | sodowe | MZ Reformacka | 107947702 | 19.7521 | 51.7974
390 | 4-0415 | II | Św. Anny | 7 | asfalt | WSL | wymiana | 1 | 70 | 87.5 | 80 | M4 | wirowany | 30 | 12 | zostaje | 0.5 | 10 | 1.5 | 10° | wymiana | 1 | pod linią | napowietrzna | AL. | sodowe | MZ Reformacka | 107947702 | 19.7521 | 51.797
391 | 4-0415 | II | Św. Anny | 7 | asfalt | WSL/ELGO | wymiana | 2 | 70 | 175 | 80 | M4 | wirowany | 30 | 10 | zostaje | 0.5 | 8.5 | 1.5 | 10° | zostaje | 0 | nad słupem | napowietrzna | AL. | sodowe | MZ Reformacka | 107947702 | 19.7522 | 51.7968
392 | 4-0415 | II | Św. Anny | 7 | asfalt | WSL | wymiana | 1 | 70 | 87.5 | 80 | M4 | ŻN energetyczny | 30 | 10 | zostaje | 0.5 | 8.5 | 1.5 | 10° | zostaje | 0 | nad słupem | napowietrzna | AL. | sodowe | MZ Reformacka | 107947702 | 19.7522 | 51.7964
393 | 4-0415 | II | Św. Anny | 7 | asfalt | WSL | wymiana | 1 | 70 | 87.5 | 80 | M4 | ŻN energetyczny | 30 | 10 | zostaje | 0.5 | 8.5 | 1.5 | 10° | zostaje | 0 | nad słupem | napowietrzna | AL. | sodowe | MZ Reformacka | 107947702 | 19.7521 | 51.7961
394 | 4-0415 | II | Św. Anny | 7 | asfalt | WSL | wymiana | 2 | 70 | 175 | 80 | M4 | ŻN energetyczny | 30 | 10 | zostaje | 0.5 | 8.5 | 1.5 | 10° | zostaje | 0 | nad słupem | napowietrzna | AL. | sodowe | MZ Reformacka | 107947702 | 19.7521 | 51.7958
395 | 4-0415 | II | Św. Anny | 7 | asfalt | WSL | wymiana | 1 | 70 | 87.5 | 80 | M4 | ŻN energetyczny | 30 | 10 | zostaje | 0.5 | 8.5 | 1.5 | 10° | zostaje | 0 | nad słupem | napowietrzna | AL. | sodowe | MZ Reformacka | 107947702 | 19.752 | 51.7955
396 | 4-0415 | II | Św. Anny | 7 | asfalt | WSL | wymiana | 1 | 70 | 87.5 | 80 | M4 | ŻN energetyczny | 30 | 10 | zostaje | 0.5 | 8.5 | 1.5 | 10° | zostaje | 0 | nad słupem | napowietrzna | AL. | sodowe | MZ Reformacka | 107947702 | 19.752 | 51.7951
397 | 4-0415 | II | Św. Anny | 7 | asfalt | WSL | wymiana | 1 | 70 | 87.5 | 80 | M4 | ŻN energetyczny | 30 | 10 | zostaje | 0.5 | 8.5 | 1.5 | 10° | zostaje | 0 | nad słupem | napowietrzna | AL. | sodowe | MZ Reformacka | 107947702 | 19.7519 | 51.7947
398 | 4-0415 | II | Św. Anny | 7 | asfalt | WSL | wymiana | 1 | 70 | 87.5 | 80 | M4 | ŻN energetyczny | 30 | 10 | zostaje | 0.5 | 8.5 | 1.5 | 10° | zostaje | 0 | nad słupem | napowietrzna | AL. | sodowe | MZ Reformacka | 107947702 | 19.7519 | 51.7944
399 | 4-0415 | II | Św. Anny | 7 | asfalt | WSL | wymiana | 1 | 70 | 87.5 | 80 | M4 | ŻN energetyczny | 30 | 10 | zostaje | 0.5 | 8.5 | 1.5 | 10° | zostaje | 0 | nad słupem | napowietrzna | AL. | sodowe | MZ Reformacka | 107947702 | 19.7519 | 51.794
400 | 4-0415 | II | Św. Anny | 7 | asfalt | WSL | wymiana | 2 | 70 | 175 | 80 | M4 | ŻN energetyczny | 30 | 10 | zostaje | 0.5 | 8.5 | 1.5 | 10° | zostaje | 0 | nad słupem | napowietrzna | AL. | sodowe | MZ Reformacka | 107947702 | 19.7519 | 51.7938
401 | 4-0415 | II | Moniuszki | 7 | asfalt | WSL | wymiana | 1 | 70 | 87.5 | 80 | M5 | ŻN energetyczny | 30 | 10 | zostaje | 0.5 | 8.5 | 1.5 | 10° | zostaje | 0 | nad słupem | napowietrzna | AL. | sodowe | MZ Reformacka | 107947702 | 19.7515 | 51.7983
402 | 4-0415 | II | Moniuszki | 7 | asfalt | WSL | wymiana | 1 | 70 | 87.5 | 80 | M5 | ŻN energetyczny | 30 | 10 | zostaje | 0.5 | 8.5 | 1.5 | 10° | zostaje | 0 | nad słupem | napowietrzna | AL. | sodowe | MZ Reformacka | 107947702 | 19.7509 | 51.7983
403 | 4–1097 | I | Sejmu Wielkiego | 5 | grunt | WSL | wymiana | 1 | 50 | 62.5 | 60 | P5 | ŻN energetyczny | 40 | 10 | zostaje | 1 | 7.5 | 1.5 | 10° | zostaje | 0 | nad słupem | napowietrzna | AL. | sodowe | MZ Sejmu Wielkiego | 22492653 | 19.7406 | 51.8149
404 | 4–1097 | I | Sejmu Wielkiego | 5 | grunt | WSL | wymiana | 1 | 50 | 62.5 | 60 | P5 | ŻN energetyczny | 40 | 10 | zostaje | 1 | 7.5 | 1.5 | 10° | zostaje | 0 | nad słupem | napowietrzna | AL. | sodowe | MZ Krasickiego | 22492653 | 19.7406 | 51.8153
405 | 4–1097 | I | Sejmu Wielkiego | 5 | grunt | WSL | wymiana | 1 | 50 | 62.5 | 60 | P5 | ŻN energetyczny | 40 | 10 | zostaje | 1 | 7.5 | 1.5 | 10° | zostaje | 0 | nad słupem | napowietrzna | AL. | sodowe | MZ Krasickiego | 22492653 | 19.7406 | 51.8158
406 | 4–1097 | I | Sejmu Wielkiego | 5 | grunt | WSL | wymiana | 1 | 50 | 62.5 | 60 | P5 | ŻN energetyczny | 40 | 10 | zostaje | 1 | 7.5 | 1.5 | 10° | zostaje | 0 | nad słupem | napowietrzna | AL. | sodowe | MZ Krasickiego | 22492653 | 19.7406 | 51.8163
407 | 4–1097 | I | Sejmu Wielkiego | 5 | grunt | WSL | wymiana | 1 | 50 | 62.5 | 60 | P5 | ŻN energetyczny | 40 | 10 | zostaje | 1 | 7.5 | 1.5 | 10° | zostaje | 0 | nad słupem | napowietrzna | AL. | sodowe | MZ Krasickiego | 22492653 | 19.7405 | 51.8167
408 | 4–1097 | I | Sejmu Wielkiego | 5 | grunt | WSL | wymiana | 1 | 50 | 62.5 | 60 | P5 | ŻN energetyczny | 40 | 10 | zostaje | 1 | 7.5 | 1.5 | 10° | zostaje | 0 | nad słupem | napowietrzna | AL. | sodowe | MZ Krasickiego | 22492653 | 19.7405 | 51.8171
409 | 4–1097 | II | Sejmu Wielkiego | 5 | grunt | WSL | wymiana | 1 | 50 | 62.5 | 60 | P5 | ŻN energetyczny | 40 | 10 | zostaje | 1 | 7.5 | 1.5 | 10° | zostaje | 0 | nad słupem | napowietrzna | AL. | sodowe | MZ Krasickiego | 22492653 | 19.7404 | 51.8177
410 | 4–1097 | II | Sejmu Wielkiego | 5 | grunt | WSL | wymiana | 1 | 50 | 62.5 | 60 | P5 | ŻN energetyczny | 40 | 10 | zostaje | 1 | 7.5 | 1.5 | 10° | zostaje | 0 | nad słupem | napowietrzna | AL. | sodowe | MZ Krasickiego | 22492653 | 19.7404 | 51.8181
411 | 4–1097 | II | Sejmu Wielkiego | 5 | grunt | WSL | wymiana | 1 | 50 | 62.5 | 60 | P5 | ŻN energetyczny | 40 | 10 | zostaje | 1 | 7.5 | 1.5 | 10° | zostaje | 0 | nad słupem | napowietrzna | AL. | sodowe | MZ Krasickiego | 22492653 | 19.7404 | 51.8184
412 | 4–1097 | II | Sejmu Wielkiego | 5 | grunt | WSL | wymiana | 1 | 50 | 62.5 | 60 | P5 | ŻN energetyczny | 40 | 10 | zostaje | 1 | 7.5 | 1.5 | 10° | zostaje | 0 | nad słupem | napowietrzna | AL. | sodowe | MZ Krasickiego | 22492653 | 19.7403 | 51.8193
413 | 4–1097 | II | Sejmu Wielkiego | 5 | grunt | WSL | wymiana | 1 | 50 | 62.5 | 60 | P5 | ŻN energetyczny | 40 | 10 | zostaje | 1 | 7.5 | 1.5 | 10° | zostaje | 0 | nad słupem | napowietrzna | AL. | sodowe | MZ Krasickiego | 22492653 | 19.7403 | 51.82
414 | 4–1097 | II | Sejmu Wielkiego | 5 | grunt | WSL | wymiana | 1 | 50 | 62.5 | 60 | P5 | ŻN energetyczny | 40 | 10 | zostaje | 1 | 7.5 | 1.5 | 10° | zostaje | 0 | nad słupem | napowietrzna | AL. | sodowe | MZ Krasickiego | 22492653 | 19.7402 | 51.8208
415 | 4–1097 | II | Sejmu Wielkiego | 5 | grunt | WSL | wymiana | 1 | 50 | 62.5 | 60 | P5 | ŻN energetyczny | 40 | 10 | zostaje | 1 | 7.5 | 1.5 | 10° | zostaje | 0 | nad słupem | napowietrzna | AL. | sodowe | MZ Krasickiego | 22492653 | 19.7401 | 51.8216
416 | 4–1097 | II | Sejmu Wielkiego | 5 | grunt | WSL | wymiana | 1 | 50 | 62.5 | 60 | P5 | ŻN energetyczny | 40 | 10 | zostaje | 1 | 7.5 | 1.5 | 10° | zostaje | 0 | nad słupem | napowietrzna | AL. | sodowe | MZ Krasickiego | 22492653 | 19.7401 | 51.8226
417 | 4–1097 | II | Sejmu Wielkiego | 5 | grunt | WSL | wymiana | 1 | 50 | 62.5 | 60 | P5 | ŻN energetyczny | 40 | 10 | zostaje | 1 | 7.5 | 1.5 | 10° | zostaje | 0 | nad słupem | napowietrzna | AL. | sodowe | MZ Krasickiego | 22492653 | 19.7403 | 51.8228
418 | 4-0112 | I | Piłsudskiego | 7 | asfalt | WSL | wymiana | 1 | 100 | 125 | 115 | M5 | wirowany | 35 | 10 | zostaje | 2.5 | 9 | 1.5 | 10° | zostaje | 0 | nad słupem | napowietrzna | Asxn | sodowe | MZ Piłsudskiego 2 | 10302848 | 19.748 | 51.799
419 | 4-0112 | I | Piłsudskiego | 7 | asfalt | WSL | wymiana | 1 | 100 | 125 | 115 | M5 | ŻN energetyczny | 35 | 10 | zostaje | 2.5 | 9 | 1.5 | 10° | zostaje | 0 | nad słupem | napowietrzna | Asxn | sodowe | MZ Piłsudskiego 2 | 10302848 | 19.7483 | 51.7991
420 | 4-0112 | I | Piłsudskiego | 7 | asfalt | WSL | wymiana | 1 | 100 | 125 | 115 | M5 | ŻN energetyczny | 35 | 12 | zostaje | 2.5 | 9 | 1.5 | 10° | zostaje | 0 | nad słupem | napowietrzna | Asxn | sodowe | MZ Piłsudskiego 2 | 10302848 | 19.7486 | 51.7992
421 | 4-0112 | I | Piłsudskiego | 7 | asfalt | WSL | wymiana | 1 | 100 | 125 | 115 | M5 | ŻN energetyczny | 35 | 10 | zostaje | 2.5 | 9 | 1.5 | 10° | zostaje | 0 | nad słupem | napowietrzna | Asxn | sodowe | MZ Piłsudskiego 2 | 10302848 | 19.749 | 51.7994
422 | 4-0112 | I | Piłsudskiego | 7 | asfalt | WSL | wymiana | 1 | 100 | 125 | 115 | M5 | ŻN energetyczny | 35 | 10 | zostaje | 2.5 | 9 | 1.5 | 10° | zostaje | 0 | nad słupem | napowietrzna | Asxn | sodowe | MZ Piłsudskiego 2 | 10302848 | 19.7495 | 51.7997
423 | 4-0112 | I | Piłsudskiego | 7 | asfalt | WSL | wymiana | 1 | 100 | 125 | 115 | M5 | ŻN energetyczny | 35 | 10 | zostaje | 2.5 | 9 | 1.5 | 10° | zostaje | 0 | nad słupem | napowietrzna | Asxn | sodowe | MZ Piłsudskiego 2 | 10302848 | 19.7499 | 51.7998
424 | 4-0112 | II | Piłsudskiego | 7 | asfalt | WSL | wymiana | 1 | 70 | 87.5 | 80 | M5 | ŻN energetyczny | 35 | 10 | zostaje | 2.5 | 9 | 1.5 | 10° | zostaje | 0 | nad słupem | napowietrzna | Asxn | sodowe | MZ Piłsudskiego 2 | 10302848 | 19.7504 | 51.7999
425 | 4-0112 | II | Piłsudskiego | 7 | asfalt | WSL | wymiana | 2 | 70 | 175 | 80 | M5 | ŻN energetyczny | 35 | 10 | zostaje | 2.5 | 9 | 1.5 | 10° | zostaje | 0 | nad słupem | napowietrzna | Asxn | sodowe | MZ Piłsudskiego 2 | 10302848 | 19.7511 | 51.8001
426 | 4-0112 | II | Inki | 5 | asfalt | WSL | wymiana | 1 | 70 | 87.5 | 80 | M6 | wirowany | 35 | 10 | zostaje | 5 | 7 | 2 | 10° | zostaje | 0 | pod linią | napowietrzna | AL. | sodowe | MZ Piłsudskiego 2 | 10302848 | 19.7502 | 51.7983
427 | 4-0112 | II | Inki | 5 | asfalt | WSL | wymiana | 1 | 70 | 87.5 | 80 | M6 | ŻN energetyczny | 35 | 10 | zostaje | 2 | 8 | 1.5 | 10° | zostaje | 0 | pod linią | napowietrzna | AL. | sodowe | MZ Piłsudskiego 2 | 10302848 | 19.7501 | 51.7986
428 | 4-0112 | II | Inki | 5 | asfalt | WSL | wymiana | 1 | 70 | 87.5 | 80 | M6 | ŻN energetyczny | 35 | 10 | zostaje | 2 | 8 | 1.5 | 10° | zostaje | 0 | pod linią | napowietrzna | AL. | sodowe | MZ Piłsudskiego 2 | 10302848 | 19.75 | 51.7989
429 | 4-0112 | II | Inki | 5 | asfalt | WSL | wymiana | 1 | 70 | 87.5 | 80 | M6 | ŻN energetyczny | 35 | 10 | zostaje | 2 | 8 | 1.5 | 10° | zostaje | 0 | pod linią | napowietrzna | AL. | sodowe | MZ Piłsudskiego 2 | 10302848 | 19.7498 | 51.7991
430 | 4-0112 | II | Inki | 5 | asfalt | WSL | wymiana | 1 | 70 | 87.5 | 80 | M6 | ŻN energetyczny | 35 | 10 | zostaje | 2 | 8 | 1.5 | 10° | zostaje | 0 | pod linią | napowietrzna | AL. | sodowe | MZ Piłsudskiego 2 | 10302848 | 19.7498 | 51.7994
431 | 4-0112 | II | Osiedle | 5 | chodnik | WSL | wymiana | 1 | 50 | 62.5 | 60 | P5 | wirowany | 30 | 10 | zostaje | 0.5 | 10 | 1 | 10° | zostaje | 0 | nad słupem | napowietrzna | Asxn | sodowe | MZ Piłsudskiego 2 | 10302848 | 19.7509 | 51.7992
432 | 4-0112 | II | Osiedle | 5 | chodnik | WSL | wymiana | 1 | 50 | 62.5 | 60 | P5 | wirowany | 30 | 10 | zostaje | 0.5 | 10 | 1 | 10° | zostaje | 0 | nad słupem | napowietrzna | Asxn | sodowe | MZ Piłsudskiego 2 | 10302848 | 19.7503 | 51.7993
433 | 4-0112 | II | Osiedle | 5 | chodnik | WSL | wymiana | 1 | 50 | 62.5 | 60 | P5 | wirowany | 30 | 10 | zostaje | 0.5 | 10 | 1 | 10° | zostaje | 0 | nad słupem | napowietrzna | Asxn | sodowe | MZ Piłsudskiego 2 | 10302848 | 19.7504 | 51.799
434 | 4-0112 | II | Osiedle | 5 | chodnik | WSL | wymiana | 1 | 50 | 62.5 | 60 | P5 | wirowany | 30 | 10 | zostaje | 0.5 | 10 | 1 | 10° | zostaje | 0 | nad słupem | napowietrzna | Asxn | sodowe | MZ Piłsudskiego 2 | 10302848 | 19.7504 | 51.7988
435 | 4-0112 | II | Osiedle | 5 | chodnik | WSL | wymiana | 1 | 50 | 62.5 | 60 | P5 | wirowany | 30 | 10 | zostaje | 0.5 | 10 | 1 | 10° | zostaje | 0 | nad słupem | napowietrzna | Asxn | sodowe | MZ Piłsudskiego 2 | 10302848 | 19.7507 | 51.7986
436 | 4-0112 | II | Żeromskiego | 7 | asfalt | WSL | wymiana | 1 | 70 | 87.5 | 80 | M6 | ŻN energetyczny | 35 | 10 | zostaje | 8 | 7.5 | 1 | 15° | zostaje | 0 | pod linią | napowietrzna | AL. | sodowe | MZ Piłsudskiego 2 | 10302848 | 19.7495 | 51.7921
437 | 4-0112 | II | Żeromskiego | 7 | asfalt | WSL | wymiana | 1 | 70 | 87.5 | 80 | M6 | ŻN energetyczny | 35 | 10 | zostaje | 1 | 7.5 | 1 | 15° | zostaje | 0 | pod linią | napowietrzna | AL. | sodowe | MZ Piłsudskiego 2 | 10302848 | 19.75 | 51.7924
438 | 4-0112 | II | Żeromskiego | 7 | asfalt | WSL | wymiana | 1 | 70 | 87.5 | 80 | M6 | ŻN energetyczny | 35 | 10 | zostaje | 1 | 7.5 | 1 | 15° | zostaje | 0 | pod linią | napowietrzna | AL. | sodowe | MZ Piłsudskiego 2 | 10302848 | 19.75 | 51.7928
439 | 4-0112 | II | Żeromskiego | 7 | asfalt | WSL | wymiana | 1 | 70 | 87.5 | 80 | M6 | ŻN energetyczny | 35 | 10 | zostaje | 1 | 7.5 | 1 | 15° | zostaje | 0 | pod linią | napowietrzna | AL. | sodowe | MZ Piłsudskiego 2 | 10302848 | 19.75 | 51.7932
440 | 4-0112 | II | Żeromskiego | 7 | asfalt | WSL | wymiana | 1 | 70 | 87.5 | 80 | M6 | ŻN energetyczny | 35 | 10 | zostaje | 1 | 7.5 | 1 | 15° | zostaje | 0 | pod linią | napowietrzna | AL. | sodowe | MZ Piłsudskiego 2 | 10302848 | 19.7501 | 51.7936
441 | 4-0112 | II | Żeromskiego | 7 | asfalt | WSL | wymiana | 1 | 70 | 87.5 | 80 | M6 | ŻN energetyczny | 35 | 10 | zostaje | 1 | 7.5 | 1 | 15° | zostaje | 0 | pod linią | napowietrzna | AL. | sodowe | MZ Piłsudskiego 2 | 10302848 | 19.7501 | 51.794
442 | 4-0112 | II | Żeromskiego | 7 | asfalt | WSL | wymiana | 1 | 70 | 87.5 | 80 | M6 | ŻN energetyczny | 35 | 10 | zostaje | 1 | 7.5 | 1 | 15° | zostaje | 0 | pod linią | napowietrzna | AL. | sodowe | MZ Piłsudskiego 2 | 10302848 | 19.7501 | 51.7944
443 | 4-0112 | II | Żeromskiego | 7 | asfalt | WSL | wymiana | 1 | 70 | 87.5 | 80 | M6 | ŻN energetyczny | 35 | 10 | zostaje | 1 | 7.5 | 1 | 15° | zostaje | 0 | pod linią | napowietrzna | AL. | sodowe | MZ Piłsudskiego 2 | 10302848 | 19.7502 | 51.7947
444 | 4-0112 | III | Żeromskiego | 7 | asfalt | WSL | wymiana | 1 | 70 | 87.5 | 80 | M6 | wirowany | 80 | 10 | zostaje | 1 | 7.5 | 1 | 15° | zostaje | 0 | pod linią | napowietrzna | AL. | sodowe | MZ Piłsudskiego 2 | 10302848 | 19.7502 | 51.795
445 | 4-0112 | II | Żeromskiego | 7 | asfalt | WSL | wymiana | 1 | 70 | 87.5 | 80 | M6 | ŻN energetyczny | 35 | 10 | zostaje | 1 | 7.5 | 1 | 15° | zostaje | 0 | pod linią | napowietrzna | AL. | sodowe | MZ Piłsudskiego 2 | 10302848 | 19.7502 | 51.7953
446 | 4-0112 | II | Żeromskiego | 7 | asfalt | WSL | wymiana | 1 | 70 | 87.5 | 80 | M6 | ŻN energetyczny | 35 | 10 | zostaje | 1 | 7.5 | 1 | 15° | zostaje | 0 | pod linią | napowietrzna | AL. | sodowe | MZ Piłsudskiego 2 | 10302848 | 19.7502 | 51.7956
447 | 4-0112 | II | Żeromskiego | 7 | asfalt | WSL | wymiana | 1 | 70 | 87.5 | 80 | M6 | ŻN energetyczny | 35 | 10 | zostaje | 1 | 7.5 | 1 | 15° | zostaje | 0 | pod linią | napowietrzna | AL. | sodowe | MZ Piłsudskiego 2 | 10302848 | 19.7503 | 51.7959
448 | 4-0112 | II | Żeromskiego | 7 | asfalt | WSL | wymiana | 1 | 70 | 87.5 | 80 | M6 | ŻN energetyczny | 35 | 10 | zostaje | 1 | 7.5 | 1 | 15° | zostaje | 0 | pod linią | napowietrzna | AL. | sodowe | MZ Piłsudskiego 2 | 10302848 | 19.7503 | 51.7962
449 | 4-0112 | II | Żeromskiego | 7 | asfalt | WSL | wymiana | 2 | 70 | 175 | 80 | M6 | wirowany | 35 | 10 | zostaje | 1 | 7.5 | 1 | 15° | zostaje | 0 | pod linią | napowietrzna | AL. | sodowe | MZ Piłsudskiego 2 | 10302848 | 19.7503 | 51.7966
450 | 4-0112 | II | Żeromskiego | 7 | asfalt | WSL | wymiana | 2 | 70 | 175 | 80 | M6 | ŻN energetyczny | 35 | 10 | zostaje | 1 | 7.5 | 1 | 15° | zostaje | 0 | pod linią | napowietrzna | AL. | sodowe | MZ Piłsudskiego 2 | 10302848 | 19.7503 | 51.7969
451 | 4-0112 | II | Żeromskiego | 7 | asfalt | WSL | wymiana | 1 | 70 | 87.5 | 80 | M6 | wirowany | 35 | 10 | zostaje | 1 | 7.5 | 1 | 15° | zostaje | 0 | pod linią | napowietrzna | AL. | sodowe | MZ Piłsudskiego 2 | 10302848 | 19.7504 | 51.7972
452 | 4-0112 | II | Żeromskiego | 7 | asfalt | WSL | wymiana | 1 | 70 | 87.5 | 80 | M6 | ŻN energetyczny | 35 | 10 | zostaje | 1 | 7.5 | 1 | 15° | zostaje | 0 | pod linią | napowietrzna | AL. | sodowe | MZ Piłsudskiego 2 | 10302848 | 19.7504 | 51.7975
453 | 4-0112 | II | Żeromskiego | 7 | asfalt | WSL | wymiana | 1 | 70 | 87.5 | 80 | M6 | ŻN energetyczny | 35 | 10 | zostaje | 1 | 7.5 | 1 | 15° | zostaje | 0 | pod linią | napowietrzna | AL. | sodowe | MZ Piłsudskiego 2 | 10302848 | 19.7504 | 51.7978
454 | Plac Jana Pawła II | I | Plac Jana Pawła II | 5 | asfalt | OUS | wymiana | 1 | 150 | 187.5 | 165 | P4 | stalowy | 30 | 7 | zostaje | 1 | 7 | 0.2 | 5° | zostaje | 0 | nad słupem | kablowa | Asxn | sodowe | MZ Plac Jana Pawła II | 2233032 | 19.7515 | 51.8002
455 | Plac Jana Pawła II | I | Plac Jana Pawła II | 5 | asfalt | OUS | wymiana | 1 | 150 | 187.5 | 165 | P4 | stalowy | 30 | 7 | zostaje | 1 | 7 | 0.2 | 5° | zostaje | 0 | nad słupem | kablowa | Asxn | sodowe | MZ Plac Jana Pawła II | 2233032 | 19.7513 | 51.8006
456 | Plac Jana Pawła II | I | Plac Jana Pawła II | 5 | asfalt | OUS | wymiana | 1 | 150 | 187.5 | 165 | P4 | stalowy | 30 | 7 | zostaje | 1 | 7 | 0.2 | 5° | zostaje | 0 | nad słupem | kablowa | Asxn | sodowe | MZ Plac Jana Pawła II | 2233032 | 19.7518 | 51.8007
457 | Plac Jana Pawła II | I | Plac Jana Pawła II | 5 | asfalt | OUS | wymiana | 1 | 150 | 187.5 | 165 | P4 | stalowy | 30 | 7 | zostaje | 1 | 7 | 0.2 | 5° | zostaje | 0 | nad słupem | kablowa | Asxn | sodowe | MZ Plac Jana Pawła II | 2233032 | 19.752 | 51.8003
458 | Plac Jana Pawła II | I | Plac Jana Pawła II | plac | kostka | OCP | wymiana | 1 | 70 | 87.5 | 80 | P4 | stalowy | 30 | 4 | zostaje | 0.5 | 4 | 0 | 0° | zostaje | 0 | nad słupem | kablowa | Asxn | sodowe | MZ Ludowa | 3406526 | 19.7515 | 51.8003
459 | Plac Jana Pawła II | I | Plac Jana Pawła II | plac | kostka | OCP | wymiana | 1 | 70 | 87.5 | 80 | P4 | stalowy | 30 | 4 | zostaje | 0.5 | 4 | 0 | 0° | zostaje | 0 | nad słupem | kablowa | Asxn | sodowe | MZ Ludowa | 3406526 | 19.7515 | 51.8004
460 | Plac Jana Pawła II | I | Plac Jana Pawła II | plac | kostka | OCP | wymiana | 1 | 70 | 87.5 | 80 | P4 | stalowy | 30 | 4 | zostaje | 0.5 | 4 | 0 | 0° | zostaje | 0 | nad słupem | kablowa | Asxn | sodowe | MZ Ludowa | 3406526 | 19.7514 | 51.8005
461 | Plac Jana Pawła II | I | Plac Jana Pawła II | plac | kostka | OCP | wymiana | 1 | 70 | 87.5 | 80 | P4 | stalowy | 30 | 4 | zostaje | 0.5 | 4 | 0 | 0° | zostaje | 0 | nad słupem | kablowa | Asxn | sodowe | MZ Ludowa | 3406526 | 19.7514 | 51.8007
462 | Plac Jana Pawła II | I | Plac Jana Pawła II | plac | kostka | OCP | wymiana | 1 | 70 | 87.5 | 80 | P4 | stalowy | 30 | 4 | zostaje | 0.5 | 4 | 0 | 0° | zostaje | 0 | nad słupem | kablowa | Asxn | sodowe | MZ Ludowa | 3406526 | 19.7516 | 51.8007
463 | Plac Jana Pawła II | I | Plac Jana Pawła II | plac | kostka | OCP | wymiana | 1 | 70 | 87.5 | 80 | P4 | stalowy | 30 | 4 | zostaje | 0.5 | 4 | 0 | 0° | zostaje | 0 | nad słupem | kablowa | Asxn | sodowe | MZ Ludowa | 3406526 | 19.7517 | 51.8007
464 | Plac Jana Pawła II | I | Plac Jana Pawła II | plac | kostka | OCP | wymiana | 1 | 70 | 87.5 | 80 | P4 | stalowy | 30 | 4 | zostaje | 0.5 | 4 | 0 | 0° | zostaje | 0 | nad słupem | kablowa | Asxn | sodowe | MZ Ludowa | 3406526 | 19.7519 | 51.8006
465 | Plac Jana Pawła II | I | Plac Jana Pawła II | plac | kostka | OCP | wymiana | 1 | 70 | 87.5 | 80 | P4 | stalowy | 30 | 4 | zostaje | 0.5 | 4 | 0 | 0° | zostaje | 0 | nad słupem | kablowa | Asxn | sodowe | MZ Ludowa | 3406526 | 19.7519 | 51.8005
466 | Plac Jana Pawła II | I | Plac Jana Pawła II | plac | kostka | OCP | wymiana | 1 | 70 | 87.5 | 80 | P4 | stalowy | 30 | 4 | zostaje | 0.5 | 4 | 0 | 0° | zostaje | 0 | nad słupem | kablowa | Asxn | sodowe | MZ Ludowa | 3406526 | 19.7519 | 51.8004
467 | Plac Jana Pawła II | I | Plac Jana Pawła II | plac | kostka | OCP | wymiana | 1 | 70 | 87.5 | 80 | P4 | stalowy | 30 | 4 | zostaje | 0.5 | 4 | 0 | 0° | zostaje | 0 | nad słupem | kablowa | Asxn | sodowe | MZ Ludowa | 3406526 | 19.7517 | 51.8003
468 | Plac Jana Pawła II | I | Plac Jana Pawła II | plac | kostka | OCP | wymiana | 1 | 70 | 87.5 | 80 | P4 | stalowy | 30 | 4 | zostaje | 0.5 | 4 | 0 | 0° | zostaje | 0 | nad słupem | kablowa | Asxn | sodowe | MZ Ludowa | 3406526 | 19.7518 | 51.8005
469 | Plac Jana Pawła II | I | Plac Jana Pawła II | plac | kostka | OCP | wymiana | 1 | 70 | 87.5 | 80 | P4 | stalowy | 30 | 4 | zostaje | 0.5 | 4 | 0 | 0° | zostaje | 0 | nad słupem | kablowa | Asxn | sodowe | MZ Ludowa | 3406526 | 19.7518 | 51.8005
470 | Plac Jana Pawła II | I | Plac Jana Pawła II | plac | kostka | OCP | wymiana | 1 | 70 | 87.5 | 80 | P4 | stalowy | 30 | 4 | zostaje | 0.5 | 4 | 0 | 0° | zostaje | 0 | nad słupem | kablowa | Asxn | sodowe | MZ Ludowa | 3406526 | 19.7516 | 51.8004
471 | Plac Jana Pawła II | I | Plac Jana Pawła II | plac | kostka | OCP | wymiana | 1 | 70 | 87.5 | 80 | P4 | stalowy | 30 | 4 | zostaje | 0.5 | 4 | 0 | 0° | zostaje | 0 | nad słupem | kablowa | Asxn | sodowe | MZ Ludowa | 3406526 | 19.7515 | 51.8005
472 | 4-0105 | I | Krakówek | 5 | asfalt | WSL | wymiana | 1 | 70 | 87.5 | 80 | M6 | ŻN energetyczny | 35 | 10 | zostaje | 2.5 | 7 | 1.5 | 15° | zostaje | 0 | pod linią | napowietrzna | AL. | sodowe | MZ Waryńskiego | 25834629 | 19.7429 | 51.8034
473 | 4-0105 | I | Krakówek | 5 | asfalt | WSL | wymiana | 1 | 70 | 87.5 | 80 | M6 | ŻN energetyczny | 35 | 10 | zostaje | 2.5 | 8 | 1.5 | 15° | zostaje | 0 | pod linią | napowietrzna | AL. | sodowe | MZ Waryńskiego | 25834629 | 19.7435 | 51.8038
474 | 4-0105 | I | Krakówek | 5 | asfalt | WSL | wymiana | 1 | 70 | 87.5 | 80 | M6 | ŻN energetyczny | 35 | 10 | zostaje | 2.5 | 8 | 1.5 | 15° | zostaje | 0 | pod linią | napowietrzna | AL. | sodowe | MZ Waryńskiego | 25834629 | 19.7439 | 51.804
475 | 4-0105 | I | Krakówek | 5 | asfalt | WSL | wymiana | 1 | 70 | 87.5 | 80 | M6 | ŻN energetyczny | 35 | 10 | zostaje | 2.5 | 8 | 1.5 | 15° | zostaje | 0 | pod linią | napowietrzna | AL. | sodowe | MZ Waryńskiego | 25834629 | 19.7445 | 51.8043
476 | 4-0105 | I | Krakówek | 5 | asfalt | WSL | wymiana | 1 | 70 | 87.5 | 80 | M6 | ŻN energetyczny | 35 | 10 | zostaje | 2.5 | 8 | 1.5 | 15° | wymiana | 1 | pod linią | napowietrzna | AL. | sodowe | MZ Waryńskiego | 25834629 | 19.7453 | 51.8049
477 | 4-0105 | I | Krakówek | 5 | asfalt | WSL | wymiana | 1 | 70 | 87.5 | 80 | M6 | ŻN energetyczny | 35 | 10 | zostaje | 2.5 | 8 | 1.5 | 15° | wymiana | 1 | pod linią | napowietrzna | AL. | sodowe | MZ Waryńskiego | 25834629 | 19.7458 | 51.8052
478 | 4-0105 | I | Krakówek | 5 | asfalt | WSL | wymiana | 1 | 70 | 87.5 | 80 | M6 | ŻN energetyczny | 35 | 10 | zostaje | 2.5 | 8.5 | 1.5 | 15° | wymiana | 1 | pod linią | napowietrzna | AL. | sodowe | MZ Waryńskiego | 25834629 | 19.7461 | 51.8054
479 | 4-0105 | I | Krakówek | 5 | asfalt | WSL | wymiana | 1 | 70 | 87.5 | 80 | M6 | ŻN energetyczny | 35 | 10 | zostaje | 2.5 | 8.5 | 1.5 | 15° | wymiana | 1 | pod linią | napowietrzna | AL. | sodowe | MZ Waryńskiego | 25834629 | 19.7467 | 51.8054
480 | 4-0105 | I | Krakówek | 5 | asfalt | Siteco | wymiana | 1 | 100 | 125 | 115 | M6 | ŻN energetyczny | 35 | 10 | zostaje | 2.5 | 8.5 | 1.5 | 15° | wymiana | 1 | pod linią | napowietrzna | AL. | sodowe | MZ Waryńskiego | 25834629 | 19.7475 | 51.8055
481 | 4-0105 | I | Nowa | 5 | asfalt | WSL | wymiana | 1 | 70 | 87.5 | 80 | M6 | ŻN energetyczny | 35 | 10 | zostaje | 2.5 | 8.5 | 1.5 | 20° | wymiana | 1 | nad linia | napowietrzna | AL. | sodowe | MZ Waryńskiego | 25834629 | 19.7464 | 51.8051
482 | 4-0105 | I | Nowa | 5 | asfalt | WSL | wymiana | 1 | 70 | 87.5 | 80 | M6 | ŻN energetyczny | 35 | 10 | zostaje | 2.5 | 8.5 | 1.5 | 20° | wymiana | 1 | nad linia | napowietrzna | AL. | sodowe | MZ Waryńskiego | 25834629 | 19.7465 | 51.8047
483 | 4-0105 | I | Słowackiego | 5 | asfalt | WSL | wymiana | 1 | 70 | 87.5 | 80 | M5 | ŻN energetyczny | 30 | 10 | zostaje | 0.5 | 8.5 | 1 | 10° | zostaje | 0 | nad słupem | napowietrzna | AL. | sodowe | MZ Waryńskiego | 25834629 | 19.7475 | 51.8033
484 | 4-0105 | I | Słowackiego | 5 | asfalt | WSL | wymiana | 1 | 70 | 87.5 | 80 | M5 | ŻN energetyczny | 30 | 10 | zostaje | 0.5 | 8.5 | 1 | 10° | zostaje | 0 | nad słupem | napowietrzna | AL. | sodowe | MZ Waryńskiego | 25834629 | 19.7466 | 51.8034
485 | 4-0105 | I | Słowackiego | 5 | asfalt | WSL | wymiana | 1 | 70 | 87.5 | 80 | M5 | ŻN energetyczny | 30 | 10 | zostaje | 0.5 | 8.5 | 1 | 10° | zostaje | 0 | nad słupem | napowietrzna | AL. | sodowe | MZ Waryńskiego | 25834629 | 19.7461 | 51.8034
486 | 4-0105 | I | Słowackiego | 5 | asfalt | WSL | wymiana | 1 | 70 | 87.5 | 80 | M5 | ŻN energetyczny | 30 | 10 | zostaje | 0.5 | 8.5 | 1 | 10° | zostaje | 0 | nad słupem | napowietrzna | AL. | sodowe | MZ Waryńskiego | 25834629 | 19.7454 | 51.8034
487 | 4-0105 | I | Słowackiego | 5 | asfalt | WSL | wymiana | 1 | 70 | 87.5 | 80 | M5 | ŻN energetyczny | 30 | 10 | zostaje | 0.5 | 8.5 | 1 | 10° | zostaje | 0 | nad słupem | napowietrzna | AL. | sodowe | MZ Waryńskiego | 25834629 | 19.744 | 51.8033
488 | 4-0105 | I | Słowackiego | 5 | asfalt | WSL | wymiana | 1 | 70 | 87.5 | 80 | M5 | ŻN energetyczny | 30 | 10 | zostaje | 0.5 | 8.5 | 1 | 10° | zostaje | 0 | nad słupem | napowietrzna | AL. | sodowe | MZ Waryńskiego | 25834629 | 19.7433 | 51.8033
489 | 4-0105 | I | Słowackiego | 5 | asfalt | WSL | wymiana | 1 | 70 | 87.5 | 80 | M5 | ŻN energetyczny | 30 | 10 | zostaje | 0.5 | 8.5 | 1 | 10° | zostaje | 0 | nad słupem | napowietrzna | AL. | sodowe | MZ Waryńskiego | 25834629 | 19.7427 | 51.8032
490 | 4-0117 | I | Krasickiego | 4 | grunt | WSL | wymiana | 1 | 70 | 87.5 | 80 | P5 | ŻN energetyczny | 50 | 10 | zostaje | 2 | 8.5 | 1.5 | 10° | wymiana | 1 | nad słupem | napowietrzna | AL. | sodowe | MZ Krasickiego | 30521481 | 19.7209 | 51.7944
491 | 4-0117 | I | Krasickiego | 4 | grunt | WSL | wymiana | 1 | 70 | 87.5 | 80 | P5 | ŻN energetyczny | 50 | 10 | zostaje | 2 | 8.5 | 1.5 | 10° | wymiana | 1 | nad słupem | napowietrzna | AL. | sodowe | MZ Krasickiego | 30521481 | 19.7202 | 51.7942
492 | 4-0117 | II | Krasickiego | 4 | grunt | WSL | wymiana | 1 | 70 | 87.5 | 80 | P5 | ŻN energetyczny | 50 | 10 | zostaje | 2 | 8.5 | 1.5 | 10° | wymiana | 1 | nad słupem | napowietrzna | AL. | sodowe | MZ Krasickiego | 30521481 | 19.7197 | 51.7941
493 | 4-0117 | II | Krasickiego | 4 | grunt | WSL | wymiana | 1 | 70 | 87.5 | 80 | P5 | ŻN energetyczny | 50 | 10 | zostaje | 2 | 8.5 | 1.5 | 10° | wymiana | 1 | nad słupem | napowietrzna | AL. | sodowe | MZ Krasickiego | 30521481 | 19.7194 | 51.7942
494 | 4-0117 | II | Krasickiego | 4 | grunt | WSL | wymiana | 1 | 70 | 87.5 | 80 | P5 | ŻN energetyczny | 50 | 10 | zostaje | 2 | 8.5 | 1.5 | 10° | wymiana | 1 | nad słupem | napowietrzna | AL. | sodowe | MZ Krasickiego | 30521481 | 19.7186 | 51.7941
495 | 4-0117 | II | Krasickiego | 4 | grunt | WSL | wymiana | 1 | 70 | 87.5 | 80 | P5 | ŻN energetyczny | 50 | 10 | zostaje | 2 | 8.5 | 1.5 | 10° | wymiana | 1 | nad słupem | napowietrzna | AL. | sodowe | MZ Krasickiego | 30521481 | 19.7178 | 51.794
496 | 4-0117 | II | Krasickiego | 4 | grunt | WSL | wymiana | 1 | 70 | 87.5 | 80 | P5 | ŻN energetyczny | 50 | 10 | zostaje | 2 | 8.5 | 1.5 | 10° | wymiana | 1 | nad słupem | napowietrzna | AL. | sodowe | MZ Krasickiego | 30521481 | 19.7172 | 51.794
497 | 4-0117 | II | Krasickiego | 4 | grunt | WSL | wymiana | 1 | 70 | 87.5 | 80 | P5 | ŻN energetyczny | 50 | 10 | zostaje | 2 | 8.5 | 1.5 | 10° | wymiana | 1 | nad słupem | napowietrzna | AL. | sodowe | MZ Krasickiego | 30521481 | 19.7165 | 51.7941
498 | 4-0117 | II | Krasickiego | 4 | grunt | WSL | wymiana | 1 | 70 | 87.5 | 80 | P5 | ŻN energetyczny | 50 | 10 | zostaje | 2 | 8.5 | 1.5 | 10° | wymiana | 1 | nad słupem | napowietrzna | AL. | sodowe | MZ Krasickiego | 30521481 | 19.7159 | 51.794
499 | 4-0117 | II | Krasickiego | 4 | grunt | WSL | wymiana | 1 | 70 | 87.5 | 80 | P5 | ŻN energetyczny | 50 | 10 | zostaje | 2 | 8.5 | 1.5 | 10° | wymiana | 1 | nad słupem | napowietrzna | AL. | sodowe | MZ Krasickiego | 30521481 | 19.7152 | 51.7939
500 | 4-0117 | II | Krasickiego | 4 | grunt | WSL | wymiana | 1 | 70 | 87.5 | 80 | P5 | ŻN energetyczny | 50 | 10 | zostaje | 2 | 8.5 | 1.5 | 10° | wymiana | 1 | nad słupem | napowietrzna | AL. | sodowe | MZ Krasickiego | 30521481 | 19.7146 | 51.7939
501 | 4-0117 | II | Krasickiego | 4 | grunt | WSL | wymiana | 1 | 70 | 87.5 | 80 | P5 | ŻN energetyczny | 50 | 10 | zostaje | 2 | 8.5 | 1.5 | 10° | wymiana | 1 | nad słupem | napowietrzna | AL. | sodowe | MZ Krasickiego | 30521481 | 19.714 | 51.7938
502 | 4-0117 | II | Krasickiego | 4 | grunt | WSL | wymiana | 1 | 70 | 87.5 | 80 | P5 | ŻN energetyczny | 50 | 10 | zostaje | 2 | 8.5 | 1.5 | 10° | wymiana | 1 | nad słupem | napowietrzna | AL. | sodowe | MZ Krasickiego | 30521481 | 19.7135 | 51.794
503 | 4-0117 | II | Krasickiego | 4 | grunt | WSL | wymiana | 1 | 70 | 87.5 | 80 | P5 | ŻN energetyczny | 50 | 10 | zostaje | 2 | 8.5 | 1.5 | 10° | wymiana | 1 | nad słupem | napowietrzna | AL. | sodowe | MZ Krasickiego | 30521481 | 19.7129 | 51.7941
504 | 4-1069 | II | Tulipanowa | 6 | asfalt | WSL 800 | wymiana | 1 | 100 | 125 | 115 | M5 | ŻN Aowy | 35 | 12 | zostaje | 3 | 10 | 1 | 10 | zostaje | 0 | nad linią | napowietrzna | AL. | sodowe | 4-1069 | 80367369 | 19.767 | 51.8036
505 | 4-1069 | I | Tulipanowa | 6 | asfalt | WSL 800 | wymiana | 1 | 100 | 125 | 115 | M5 | ŻN | 70 | 12 | zostaje | 3 | 10 | 1 | 10 | zostaje | 0 | nad linią | napowietrzna | AL. | sodowe | 4-1069 | 80367369 | 19.7669 | 51.8028
506 | 4-1069 | I | Tulipanowa | 6 | asfalt | WSL 800 | wymiana | 1 | 100 | 125 | 115 | M5 | ŻN | 70 | 10 | zostaje | 2 | 8 | 1 | 10 | zostaje | 0 | nad linią | napowietrzna | AL. | sodowe | 4-1069 | 80367369 | 19.7667 | 51.8024
507 | 4-1069 | I | Tulipanowa | 6 | asfalt | WSL 800 | wymiana | 1 | 100 | 125 | 115 | M5 | ŻN | 35 | 10 | zostaje | 2 | 8 | 1 | 10 | zostaje | 0 | nad linią | napowietrzna | AL. | sodowe | 4-1069 | 80367369 | 19.7667 | 51.8021
508 | 4-1069 | I | Tulipanowa | 6 | asfalt | WSL 800 | wymiana | 1 | 100 | 125 | 115 | M5 | ŻN Aowy | 35 | 10 | zostaje | 1 | 8 | 1 | 10 | zostaje | 0 | nad linią | napowietrzna | AL. | sodowe | 4-1069 | 80367369 | 19.7667 | 51.8018
509 | 4-1069 | I | Tulipanowa | 6 | asfalt | WSL 800 | wymiana | 1 | 100 | 125 | 115 | M5 | ŻN | 35 | 10 | zostaje | 1 | 8 | 1 | 10 | zostaje | 0 | nad linią | napowietrzna | AL. | sodowe | 4-1069 | 80367369 | 19.7667 | 51.8015
510 | 4-1069 | I | Tulipanowa | 6 | asfalt | WSL x2 | wymiana | 2 | 100 | 250 | 115 x 2 | M5 | ŻN Aowy | 35 | 10 | zostaje | 4 | 8 | 1 | 10 | zostaje | 0 | nad linią | napowietrzna | AL. | sodowe | 4-1069 | 80367369 | 19.7667 | 51.8012
511 | 4-1069 | II | Chryzantem | 6 | kostka | WSL 850 | wymiana | 1 | 50 | 62.5 | 60 | M6 | ŻN Aowy | 100 | 12 | zostaje | 0.2 | 10 | 1 | 15 | zostaje | 0 | nad linią | napowietrzna | AL. | sodowe | 4-1069 | 80367369 | 19.7669 | 51.8034
512 | 4-1069 | II | Chryzantem | 6 | kostka | WSL 850 | wymiana | 1 | 50 | 62.5 | 60 | M6 | ŻN | 100 | 12 | zostaje | 0.2 | 10 | 1 | 15 | zostaje | 0 | nad linią | napowietrzna | AL. | sodowe | 4-1069 | 80367369 | 19.7656 | 51.8033
513 | 4-1069 | II | Konwaliowa | 6 | asfalt | WSL 850 | wymiana | 1 | 50 | 62.5 | 60 | M6 | ŻN Aowy | 35 | 10 | zostaje | 0.5 | 8 | 1 | 5 | zostaje | 0 | nad linią | napowietrzna | AL. | sodowe | 4-1069 | 80367369 | 19.7665 | 51.8027
514 | 4-1069 | II | Konwaliowa | 6 | asfalt | WSL 850 | wymiana | 1 | 50 | 62.5 | 60 | M6 | ŻN | 35 | 10 | zostaje | 1 | 8 | 1 | 5 | zostaje | 0 | nad linią | napowietrzna | AL. | sodowe | 4-1069 | 80367369 | 19.7662 | 51.8028
515 | 4-1069 | II | Konwaliowa | 6 | asfalt | WSL 850 | wymiana | 1 | 50 | 62.5 | 60 | M6 | ŻN Aowy | 35 | 12 | zostaje | 2 | 10 | 1 | 5 | zostaje | 0 | nad linią | napowietrzna | AL. | sodowe | 4-1069 | 80367369 | 19.7654 | 51.803
516 | 4-1069 | II | Konwaliowa | 6 | asfalt | WSL 850 | wymiana | 1 | 50 | 62.5 | 60 | M6 | ŻN Aowy | 35 | 10 | zostaje | 2 | 8 | 1 | 5 | zostaje | 0 | nad linią | napowietrzna | AL. | sodowe | 4-1069 | 80367369 | 19.7647 | 51.8032
517 | 4-1061 | II | Daliowa | 6 | asfalt | WSL 800 | wymiana | 1 | 100 | 125 | 115 | M6 | wirowy | 35 | 10.5 | zostaje | 1 | 8 | 1 | 5 | zostaje | 0 | pod linią | napowietrzna | AsxSN 2x25 | sodowe | 4-1061 | 1359751 | 19.7631 | 51.8027
518 | 4-1061 | II | Daliowa | 6 | asfalt | WSL 800 | wymiana | 1 | 100 | 125 | 115 | M6 | wirowy | 35 | 10.5 | zostaje | 4 | 9 | 1 | 5 | zostaje | 0 | nad linią | napowietrzna | AL. | sodowe | 4-1061 | 1359751 | 19.7637 | 51.8027
519 | 4-1061 | II | Daliowa | 6 | asfalt | WSL 850 | wymiana | 1 | 50 | 62.5 | 60 | M6 | ŻN | 35 | 10 | zostaje | 3.5 | 8 | 1 | 5 | zostaje | 0 | nad linią | napowietrzna | AL. | sodowe | 4-1061 | 1359751 | 19.7642 | 51.8026
520 | 4-1061 | II | Daliowa | 6 | asfalt | WSL 850 | wymiana | 1 | 50 | 62.5 | 60 | M6 | ŻN | 35 | 10 | zostaje | 4 | 8 | 1 | 5 | zostaje | 0 | nad linią | napowietrzna | AL. | sodowe | 4-1061 | 1359751 | 19.7645 | 51.8025
521 | 4-1061 | II | Daliowa | 6 | asfalt | WSL 850 | wymiana | 1 | 50 | 62.5 | 60 | M6 | ŻN Aowy | 35 | 10 | zostaje | 4 | 8 | 1 | 5 | zostaje | 0 | nad linią | napowietrzna | AL. | sodowe | 4-1061 | 1359751 | 19.7651 | 51.8023
522 | 4-1069 | III | Daliowa | 6 | asfalt | WSL 850 | wymiana | 1 | 50 | 62.5 | 60 | M6 | ŻN Aowy | 35 | 10 | zostaje | 3 | 8 | 1 | 5 | zostaje | 0 | nad linią | napowietrzna | AL. | sodowe | 4-1069 | 80367369 | 19.7657 | 51.8021
523 | 4-1069 | III | Daliowa | 6 | asfalt | WSL 850 | wymiana | 1 | 50 | 62.5 | 60 | M6 | ŻN Aowy | 35 | 10 | zostaje | 3 | 8 | 1 | 5 | zostaje | 0 | nad linią | napowietrzna | AL. | sodowe | 4-1069 | 80367369 | 19.7657 | 51.8018
524 | 4-1069 | III | Zawilcowa | 6 | asfalt | WSL 850 | wymiana | 1 | 50 | 62.5 | 60 | M6 | ŻN Aowy | 35 | 10 | zostaje | 1 | 8 | 1 | 5 | zostaje | 0 | nad linią | napowietrzna | AL. | sodowe | 4-1069 | 80367369 | 19.7657 | 51.8012
525 | 4-1069 | III | Zawilcowa | 6 | asfalt | WSL 850 | wymiana | 1 | 50 | 62.5 | 60 | M6 | ŻN Aowy | 35 | 10 | zostaje | 1 | 8 | 1 | 5 | zostaje | 0 | nad linią | napowietrzna | AL. | sodowe | 4-1069 | 80367369 | 19.7646 | 51.801
526 | 4-1069 | III | Zawilcowa | 6 | asfalt | WSL 850 | wymiana | 1 | 50 | 62.5 | 60 | M6 | ŻN Aowy | 70 | 10 | zostaje | 5 | 8 | 1 | 5 | zostaje | 0 | nad linią | napowietrzna | AL. | sodowe | 4-1069 | 80367369 | 19.7641 | 51.8012
527 | 4-1069 | III | Sasanek | 5 | kostka | WSL 850 | wymiana | 1 | 50 | 62.5 | 60 | M6 | ŻN Aowy | 35 | 10 | zostaje | 3 | 8 | 1 | 5 | zostaje | 0 | nad linią | napowietrzna | AL. | sodowe | 4-1069 | 80367369 | 19.7635 | 51.8016
528 | 4-1069 | III | Sasanek | 5 | kostka | WSL 850 | wymiana | 1 | 50 | 62.5 | 60 | M6 | ŻN Aowy | 110 | 10 | zostaje | 2 | 8 | 1 | 5 | zostaje | 0 | nad linią | napowietrzna | AL. | sodowe | 4-1069 | 80367369 | 19.7647 | 51.8014
529 | 4-1069 | III | Sasanek | 5 | kostka | WSL 850 | wymiana | 1 | 50 | 62.5 | 60 | M6 | ŻN Aowy | 70 | 10 | zostaje | 2 | 8 | 1 | 5 | zostaje | 0 | nad linią | napowietrzna | AL. | sodowe | 4-1069 | 80367369 | 19.7654 | 51.8014
530 | 4-1069 | III | Irysowa | 5 | asfalt | WSL 850 | wymiana | 1 | 50 | 62.5 | 60 | M6 | ŻN | 35 | 10 | zostaje | 1 | 8 | 1 | 5 | zostaje | 0 | nad linią | napowietrzna | AL. | sodowe | 4-1069 | 80367369 | 19.7649 | 51.8018
531 | 4-1069 | III | Irysowa | 5 | asfalt | WSL 850 | wymiana | 1 | 50 | 62.5 | 60 | M6 | ŻN Aowy | 35 | 10 | zostaje | 1 | 8 | 1 | 5 | zostaje | 0 | nad linią | napowietrzna | AL. | sodowe | 4-1069 | 80367369 | 19.7642 | 51.802
532 | 4-1061 | II | Irysowa | 5 | asfalt | WSL 850 | wymiana | 1 | 50 | 62.5 | 60 | M6 | ŻN Aowy | 35 | 10 | zostaje | 1 | 8 | 1 | 5 | zostaje | 0 | nad linią | napowietrzna | AL. | sodowe | 4-1061 | 1359751 | 19.7641 | 51.8022
533 | 4-1061 | I | Różana | 6 | asfalt | WSL 870 | wymiana | 1 | 70 | 87.5 | 80 | M6 | ŻN Aowy | 35 | 10 | zostaje | 2 | 8 | 1 | 5 | zostaje | 0 | nad linią | napowietrzna | AL. | sodowe | 4-1061 | 1359751 | 19.7639 | 51.803
534 | 4-1061 | I | Różana | 6 | asfalt | WSL 870 | wymiana | 1 | 70 | 87.5 | 80 | M6 | ŻN | 35 | 10 | zostaje | 3 | 8 | 1 | 5 | zostaje | 0 | nad linią | napowietrzna | AL. | sodowe | 4-1061 | 1359751 | 19.7639 | 51.8032
535 | 4-1061 | I | Różana | 6 | asfalt | WSL 870 | wymiana | 1 | 70 | 87.5 | 80 | M6 | ŻN Aowy | 35 | 10 | zostaje | 3 | 8 | 1 | 5 | zostaje | 0 | nad linią | napowietrzna | AL. | sodowe | 4-1061 | 1359751 | 19.7639 | 51.8038
536 | 4-1061 | I | Przedwiośnie | 9 | asfalt | WSL 800 | wymiana | 1 | 100 | 125 | 115 | M5 | ŻN Aowy | 35 | 10 | zostaje | 3 | 8 | 1 | 10 | zostaje | 0 | nad linią | napowietrzna | AL. | sodowe | 4-1061 | 1359751 | 19.763 | 51.8038
537 | 4-1061 | II | Przedwiośnie | 9 | asfalt | WSL 800 | wymiana | 1 | 100 | 125 | 115 | M5 | ŻN | 35 | 10 | zostaje | 3 | 8 | 1 | 10 | zostaje | 0 | nad linią | napowietrzna | AL. | sodowe | 4-1061 | 1359751 | 19.763 | 51.8034
538 | 4-1061 | II | Przedwiośnie | 7 | asfalt | WSL 800 | wymiana | 1 | 100 | 125 | 115 | M5 | ŻN | 35 | 10 | zostaje | 3 | 8 | 1 | 10 | zostaje | 0 | nad linią | napowietrzna | AL. | sodowe | 4-1061 | 1359751 | 19.763 | 51.8031
539 | 4-1061 | II | Przedwiośnie | 6 | asfalt | WSL 800 | wymiana | 1 | 100 | 125 | 115 | M5 | ŻN | 20 | 10 | zostaje | 3 | 8 | 1 | 10 | zostaje | 0 | nad linią | napowietrzna | AL. | sodowe | 4-1061 | 1359751 | 19.763 | 51.8029
540 | 4-1147 | I | Przedwiośnie | 6 | asfalt | WSL 850 | wymiana | 1 | 50 | 62.5 | 60 | M5 | Stalowy | 22 | 7 | zostaje | 1.7 | 8 | 2 | 10 | zostaje | 0 | szczyt słupa | kablowa | YAKY | sodowe | 4-1147 | 8939203 | 19.763 | 51.8024
541 | 4-1147 | I | Przedwiośnie | 6 | asfalt | WSL 850 | wymiana | 1 | 50 | 62.5 | 60 | M5 | Stalowy | 22 | 7 | zostaje | 1.7 | 8 | 2 | 10 | zostaje | 0 | szczyt słupa | kablowa | YAKY | sodowe | 4-1147 | 8939203 | 19.763 | 51.8022
542 | 4-1147 | I | Przedwiośnie | 6 | asfalt | WSL 850 | wymiana | 1 | 50 | 62.5 | 60 | M5 | Stalowy | 22 | 7 | zostaje | 1.7 | 8 | 2 | 10 | zostaje | 0 | szczyt słupa | kablowa | YAKY | sodowe | 4-1147 | 8939203 | 19.763 | 51.802
543 | 4-1147 | I | Przedwiośnie | 6 | asfalt | WSL 850 | wymiana | 1 | 50 | 62.5 | 60 | M5 | Stalowy | 22 | 7 | zostaje | 1.7 | 8 | 2 | 10 | zostaje | 0 | szczyt słupa | kablowa | YAKY | sodowe | 4-1147 | 8939203 | 19.763 | 51.8018
544 | 4-1147 | I | Przedwiośnie | 6 | asfalt | WSL 850 | wymiana | 1 | 50 | 62.5 | 60 | M5 | Stalowy | 22 | 7 | zostaje | 1.7 | 8 | 2 | 10 | zostaje | 0 | szczyt słupa | kablowa | YAKY | sodowe | 4-1147 | 8939203 | 19.763 | 51.8016
545 | 4-1147 | I | Przedwiośnie | 6 | asfalt | WSL 850 | wymiana | 1 | 50 | 62.5 | 60 | M5 | Stalowy | 22 | 7 | zostaje | 1.7 | 8 | 2 | 10 | zostaje | 0 | szczyt słupa | kablowa | YAKY | sodowe | 4-1147 | 8939203 | 19.763 | 51.8014
546 | 4-1147 | I | Przedwiośnie | 6 | asfalt | WSL 850 | wymiana | 1 | 50 | 62.5 | 60 | M5 | Stalowy | 22 | 7 | zostaje | 1.7 | 8 | 2 | 10 | zostaje | 0 | szczyt słupa | kablowa | YAKY | sodowe | 4-1147 | 8939203 | 19.763 | 51.8012
547 | 4-1147 | I | Przedwiośnie | 6 | asfalt | WSL 850 | wymiana | 1 | 50 | 62.5 | 60 | M5 | Stalowy | 22 | 7 | zostaje | 1.7 | 8 | 2 | 10 | zostaje | 0 | szczyt słupa | kablowa | YAKY | sodowe | 4-1147 | 8939203 | 19.763 | 51.801
548 | 4-1147 | I | Przedwiośnie | 6 | asfalt | WSL 850 | wymiana | 1 | 50 | 62.5 | 60 | M5 | Stalowy | 22 | 7 | zostaje | 1.7 | 8 | 2 | 10 | zostaje | 0 | szczyt słupa | kablowa | YAKY | sodowe | 4-1147 | 8939203 | 19.763 | 51.8008
549 | 4-1147 | I | Przedwiośnie | 6 | asfalt | WSL 850 | wymiana | 1 | 50 | 62.5 | 60 | M5 | Stalowy | 22 | 7 | zostaje | 1.7 | 8 | 2 | 10 | zostaje | 0 | szczyt słupa | kablowa | YAKY | sodowe | 4-1147 | 8939203 | 19.763 | 51.8006
550 | 4-1147 | I | Przedwiośnie | 6 | asfalt | WSL 850 | wymiana | 1 | 50 | 62.5 | 60 | M5 | Stalowy | 22 | 7 | zostaje | 1.7 | 8 | 2 | 10 | zostaje | 0 | szczyt słupa | kablowa | YAKY | sodowe | 4-1147 | 8939203 | 19.763 | 51.8004
551 | 4-1147 | I | Przedwiośnie | 6 | asfalt | WSL 850 | wymiana | 1 | 50 | 62.5 | 60 | M5 | Stalowy | 22 | 7 | zostaje | 1.7 | 8 | 2 | 10 | zostaje | 0 | szczyt słupa | kablowa | YAKY | sodowe | 4-1147 | 8939203 | 19.7631 | 51.8002
552 | 4-1147 | I | Przedwiośnie | 6 |  | OCP | wymiana | 1 | 70 | 87.5 | 80 | M5 | Stalowy | 0 | 4 | zostaje | 1 | 4 | 0 | 0 | zostaje | 0 | szczyt słupa | kablowa | YAKY | sodowe | 4-1147 | 8939203 | 19.7628 | 51.801
553 | 4-1061 | I | Głowackiego | 8 | asfalt | WSL 800 | wymiana | 1 | 100 | 125 | 115 | M5 | ŻN Aowy | 35 | 12 | zostaje | 8 | 10 | 1 | 10 | zostaje | 0 | nad linią | napowietrzna | AL. | sodowe | 4-1061 | 1359751 | 19.7668 | 51.804
554 | 4-1061 | I | Głowackiego | 8 | asfalt | WSL 800 | wymiana | 1 | 100 | 125 | 115 | M5 | ŻN | 35 | 12 | zostaje | 8 | 10 | 1 | 10 | zostaje | 0 | nad linią | napowietrzna | AL. | sodowe | 4-1061 | 1359751 | 19.7663 | 51.804
555 | 4-1061 | I | Głowackiego | 8 | asfalt | WSL 800 | wymiana | 1 | 100 | 125 | 115 | M5 | ŻN | 35 | 12 | zostaje | 8 | 10 | 1 | 10 | zostaje | 0 | nad linią | napowietrzna | AL. | sodowe | 4-1061 | 1359751 | 19.7658 | 51.8039
556 | 4-1061 | I | Głowackiego | 8 | asfalt | WSL 800 | wymiana | 1 | 100 | 125 | 115 | M5 | ŻN | 35 | 12 | zostaje | 8 | 10 | 1 | 10 | zostaje | 0 | nad linią | napowietrzna | AL. | sodowe | 4-1061 | 1359751 | 19.7653 | 51.8039
557 | 4-1061 | I | Głowackiego | 8 | asfalt | WSL 800 | wymiana | 1 | 100 | 125 | 115 | M5 | ŻN | 35 | 12 | zostaje | 8 | 10 | 1 | 10 | zostaje | 0 | nad linią | napowietrzna | AL. | sodowe | 4-1061 | 1359751 | 19.7649 | 51.8039
558 | 4-1061 | I | Głowackiego | 8 | asfalt | WSL 800 | wymiana | 1 | 100 | 125 | 115 | M5 | ŻN | 70 | 12 | zostaje | 8 | 10 | 1 | 10 | zostaje | 0 | nad linią | napowietrzna | AL. | sodowe | 4-1061 | 1359751 | 19.7645 | 51.8039
559 | 4-1061 | I | Głowackiego | 8 | asfalt | WSL 800 | wymiana | 1 | 100 | 125 | 115 | M5 | ŻN | 35 | 12 | zostaje | 5 | 10 | 1 | 10 | zostaje | 0 | nad linią | napowietrzna | AL. | sodowe | 4-1061 | 1359751 | 19.7638 | 51.8038
560 | 4-1061 | I | Głowackiego | 8 | asfalt | WSL 800 | wymiana | 1 | 100 | 125 | 115 | M5 | ŻN | 35 | 12 | zostaje | 5 | 10 | 1 | 10 | zostaje | 0 | nad linią | napowietrzna | AL. | sodowe | 4-1061 | 1359751 | 19.7635 | 51.8038
561 | 4-1023 | I | Głowackiego | 8 | asfalt | WSL 800 | wymiana | 1 | 100 | 125 | 115 | M5 | ŻN Aowy | 35 | 10 | zostaje | 0.5 | 8 | 1 | 10 | zostaje | 0 | nad linią | napowietrzna | AL. | sodowe | 4-1023 | 1449635 | 19.7626 | 51.8038
562 | 4-1023 | I | Głowackiego | 8 | asfalt | WSL 800 | wymiana | 1 | 100 | 125 | 115 | M5 | ŻN | 35 | 10 | zostaje | 0.5 | 8 | 1 | 10 | zostaje | 0 | nad linią | napowietrzna | AL. | sodowe | 4-1023 | 1449635 | 19.762 | 51.8038
563 | 4-1023 | I | Głowackiego | 8 | asfalt | WSL 800 | wymiana | 1 | 100 | 125 | 115 | M5 | ŻN | 35 | 10 | zostaje | 0.5 | 8 | 1 | 10 | zostaje | 0 | nad linią | napowietrzna | AL. | sodowe | 4-1023 | 1449635 | 19.7615 | 51.8037
564 | 4-1023 | I | Głowackiego | 8 | asfalt | WSL 800 | wymiana | 1 | 100 | 125 | 115 | M5 | ŻN | 35 | 10 | zostaje | 0.5 | 8 | 1 | 10 | zostaje | 0 | nad linią | napowietrzna | AL. | sodowe | 4-1023 | 1449635 | 19.761 | 51.8037
565 | 4-1023 | I | Głowackiego | 8 | asfalt | WSL 800 | wymiana | 1 | 100 | 125 | 115 | M5 | ŻN Aowy | 35 | 10 | zostaje | 0.2 | 8 | 1 | 10 | zostaje | 0 | nad linią | napowietrzna | AL. | sodowe | 4-1023 | 1449635 | 19.7605 | 51.8036
566 | 4-1023 | I | Głowackiego | 8 | asfalt | WSL 800 | wymiana | 1 | 100 | 125 | 115 | M5 | ŻN | 35 | 10 | zostaje | 0.5 | 8 | 1 | 10 | zostaje | 0 | nad linią | napowietrzna | AL. | sodowe | 4-1023 | 1449635 | 19.76 | 51.8036
567 | 4-1023 | I | Głowackiego | 8 | asfalt | WSL 800 | wymiana | 1 | 100 | 125 | 115 | M5 | ŻN | 35 | 10 | zostaje | 0.5 | 8 | 1 | 10 | zostaje | 0 | nad linią | napowietrzna | AL. | sodowe | 4-1023 | 1449635 | 19.7596 | 51.8035
568 | 4-1023 | I | Głowackiego | 8 | asfalt | WSL 800 | wymiana | 1 | 100 | 125 | 115 | M5 | ŻN | 35 | 10 | zostaje | 0.5 | 8 | 1 | 10 | zostaje | 0 | nad linią | napowietrzna | AL. | sodowe | 4-1023 | 1449635 | 19.7592 | 51.8035
569 | 4-1023 | I | Głowackiego | 8 | asfalt | WSL 800 | wymiana | 1 | 100 | 125 | 115 | M5 | ŻN Aowy | 35 | 10 | zostaje | 0.5 | 8 | 1 | 10 | zostaje | 0 | nad linią | napowietrzna | AL. | sodowe | 4-1023 | 1449635 | 19.7586 | 51.8035
570 | 4-1023 | I | Głowackiego | 8 | asfalt | WSL 800 | wymiana | 1 | 100 | 125 | 115 | M5 | Stalowy | 30 | 9 | zostaje | 0.5 | 9.5 | 1 | 10 | zostaje | 0 | szczyt słupa | kablowa | YAKY | sodowe | 4-1023 | 1449635 | 19.7582 | 51.8035
571 | 4-1023 | I | Głowackiego | 8 | asfalt | WSL 800 | wymiana | 1 | 100 | 125 | 115 | M5 | Stalowy | 30 | 9 | zostaje | 0.5 | 9.5 | 1 | 10 | zostaje | 0 | szczyt słupa | kablowa | YAKY | sodowe | 4-1023 | 1449635 | 19.7578 | 51.8035
572 | 4-1023 | I | Głowackiego | 8 | asfalt | WSL 800 | wymiana | 1 | 100 | 125 | 115 | M5 | Stalowy | 30 | 9 | zostaje | 0.5 | 9.5 | 1 | 10 | zostaje | 0 | szczyt słupa | kablowa | YAKY | sodowe | 4-1023 | 1449635 | 19.7574 | 51.8035
573 | 4-1023 | I | Głowackiego | 8 | asfalt | WSL 800 | wymiana | 1 | 100 | 125 | 115 | M5 | Stalowy | 30 | 9 | zostaje | 0.5 | 9.5 | 1 | 10 | zostaje | 0 | szczyt słupa | kablowa | YAKY | sodowe | 4-1023 | 1449635 | 19.7569 | 51.8035
574 | 4-1023 | I | Głowackiego | 8 | asfalt | WSL 800 | wymiana | 1 | 100 | 125 | 115 | M5 | Stalowy | 30 | 9 | zostaje | 0.5 | 9.5 | 1 | 10 | zostaje | 0 | szczyt słupa | kablowa | YAKY | sodowe | 4-1023 | 1449635 | 19.7565 | 51.8035
575 | 4-1378 | I | Głowackiego | 6 | asfalt | WSL 850 | wymiana | 1 | 50 | 62.5 | 60 | M6 | ŻN Aowy | 30 | 10 | zostaje | 3 | 8 | 1 | 5 | zostaje | 0 | nad linią | napowietrzna | AL. | sodowe | 4-1378 | 93117689 | 19.7554 | 51.8031
576 | 4-1378 | I | Głowackiego | 6 | asfalt | WSL 850 | wymiana | 1 | 50 | 62.5 | 60 | M6 | ŻN | 30 | 10 | zostaje | 3 | 8 | 1 | 5 | zostaje | 0 | nad linią | napowietrzna | AL. | sodowe | 4-1378 | 93117689 | 19.7548 | 51.8031
577 | 4-0607 | I | Sienkiewicza | 8 | asfalt | WSL 800 | wymiana | 1 | 100 | 125 | 115 | M4 | ŻN Aowy | 40 | 10 | zostaje | 3.5 | 8.5 | 1.5 | 10 | zostaje | 0 | nad linią | napowietrzna | AL. | sodowe | 4-0607 | 83202728 | 19.7828 | 51.8007
578 | 4-0607 | I | Sienkiewicza | 8 | asfalt | WSL 800 | wymiana | 1 | 100 | 125 | 115 | M4 | ŻN | 40 | 10 | zostaje | 3.5 | 8.5 | 1.5 | 10 | zostaje | 0 | nad linią | napowietrzna | AL. | sodowe | 4-0607 | 83202728 | 19.782 | 51.8007
579 | 4-0607 | I | Sienkiewicza | 8 | asfalt | WSL 800 | wymiana | 1 | 100 | 125 | 115 | M4 | ŻN | 40 | 10 | zostaje | 3.5 | 8.5 | 1.5 | 10 | zostaje | 0 | nad linią | napowietrzna | AL. | sodowe | 4-0607 | 83202728 | 19.7814 | 51.8007
580 | 4-0607 | I | Sienkiewicza | 8 | asfalt | WSL 800 | wymiana | 1 | 100 | 125 | 115 | M4 | ŻN | 40 | 10 | zostaje | 3.5 | 8.5 | 1.5 | 10 | zostaje | 0 | nad linią | napowietrzna | AL. | sodowe | 4-0607 | 83202728 | 19.7807 | 51.8007
581 | 4-0607 | I | Sienkiewicza | 8 | asfalt | WSL 800 | wymiana | 1 | 100 | 125 | 115 | M4 | ŻN | 40 | 10 | zostaje | 3.5 | 8.5 | 1.5 | 10 | zostaje | 0 | nad linią | napowietrzna | AL. | sodowe | 4-0607 | 83202728 | 19.78 | 51.8006
582 | 4-0607 | I | Sienkiewicza | 8 | asfalt | WSL 800 | wymiana | 1 | 100 | 125 | 115 | M4 | ŻN | 40 | 10 | zostaje | 3.5 | 8.5 | 1.5 | 10 | zostaje | 0 | nad linią | napowietrzna | AL. | sodowe | 4-0607 | 83202728 | 19.7793 | 51.8006
583 | 4-0607 | I | Sienkiewicza | 8 | asfalt | WSL 800 | wymiana | 1 | 100 | 125 | 115 | M4 | ŻN | 40 | 10 | zostaje | 3.5 | 8.5 | 1.5 | 10 | zostaje | 0 | nad linią | napowietrzna | AL. | sodowe | 4-0607 | 83202728 | 19.7786 | 51.8006
584 | 4-0607 | I | Sienkiewicza | 8 | asfalt | WSL 800 | wymiana | 1 | 100 | 125 | 115 | M4 | ŻN | 40 | 10 | zostaje | 3.5 | 8.5 | 1.5 | 10 | zostaje | 0 | nad linią | napowietrzna | AL. | sodowe | 4-0607 | 83202728 | 19.7779 | 51.8006
585 | 4-0607 | I | Sienkiewicza | 8 | asfalt | WSL 800 | wymiana | 1 | 100 | 125 | 115 | M4 | ŻN | 40 | 10 | zostaje | 3.5 | 8.5 | 1.5 | 10 | zostaje | 0 | nad linią | napowietrzna | AL. | sodowe | 4-0607 | 83202728 | 19.7771 | 51.8005
586 | 4-0607 | I | Sienkiewicza | 8 | asfalt | WSL 800 | wymiana | 1 | 100 | 125 | 115 | M4 | ŻN | 40 | 10 | zostaje | 3.5 | 8.5 | 1.5 | 10 | zostaje | 0 | nad linią | napowietrzna | AL. | sodowe | 4-0607 | 83202728 | 19.7766 | 51.8005
587 | 4-0607 | I | Sienkiewicza | 8 | asfalt | WSL 800 | wymiana | 1 | 100 | 125 | 115 | M4 | ŻN | 40 | 10 | zostaje | 3.5 | 8.5 | 1.5 | 10 | zostaje | 0 | nad linią | napowietrzna | AL. | sodowe | 4-0607 | 83202728 | 19.7759 | 51.8005
588 | 4-0607 | I | Sienkiewicza | 8 | asfalt | WSL 800 | wymiana | 1 | 100 | 125 | 115 | M4 | ŻN | 40 | 10 | zostaje | 3.5 | 8.5 | 1.5 | 10 | zostaje | 0 | nad linią | napowietrzna | AL. | sodowe | 4-0607 | 83202728 | 19.7752 | 51.8005
589 | 4-0607 | I | Sienkiewicza | 8 | asfalt | WSL 800 | wymiana | 1 | 100 | 125 | 115 | M4 | ŻN | 40 | 10 | zostaje | 3.5 | 8.5 | 1.5 | 10 | zostaje | 0 | nad linią | napowietrzna | AL. | sodowe | 4-0607 | 83202728 | 19.7745 | 51.8004
590 | 4-0607 | I | Sienkiewicza | 8 | asfalt | WSL 800 | wymiana | 1 | 100 | 125 | 115 | M4 | ŻN | 40 | 10 | zostaje | 3.5 | 8.5 | 1.5 | 10 | zostaje | 0 | nad linią | napowietrzna | AL. | sodowe | 4-0607 | 83202728 | 19.7739 | 51.8004
591 | 4-0607 | I | Sienkiewicza | 8 | asfalt | WSL 800 | wymiana | 1 | 100 | 125 | 115 | M4 | ŻN Aowy | 40 | 10 | zostaje | 3.5 | 8.5 | 1.5 | 10 | zostaje | 0 | nad linią | napowietrzna | AL. | sodowe | 4-0607 | 83202728 | 19.7733 | 51.8004
592 | 4-0607 | II | Sienkiewicza | 8 | asfalt | WSL 800 | wymiana | 1 | 100 | 125 | 115 | M4 | ŻN Aowy | 40 | 12 | zostaje | 3.5 | 10 | 1.5 | 10 | zostaje | 0 | nad linią | napowietrzna | AL. | sodowe | 4-0607 | 83202728 | 19.7726 | 51.8004
593 | 4-0607 | II | Sienkiewicza | 8 | asfalt | WSL 800 | wymiana | 1 | 100 | 125 | 115 | M4 | ŻN | 35 | 10 | zostaje | 3.5 | 8.5 | 1.5 | 10 | zostaje | 0 | nad linią | napowietrzna | AL. | sodowe | 4-0607 | 83202728 | 19.772 | 51.8003
594 | 4-0607 | II | Sienkiewicza | 8 | asfalt | WSL 800 | wymiana | 1 | 100 | 125 | 115 | M4 | ŻN Aowy | 35 | 10 | zostaje | 3.5 | 8.5 | 1.5 | 10 | zostaje | 0 | nad linią | napowietrzna | AL. | sodowe | 4-0607 | 83202728 | 19.7714 | 51.8003
595 | 4-0607 | II | Sienkiewicza | 8 | asfalt | WSL 800 | wymiana | 1 | 100 | 125 | 115 | M4 | ŻN Aowy | 35 | 10 | zostaje | 5 | 8.5 | 1.5 | 10 | zostaje | 0 | nad linią | napowietrzna | AL. | sodowe | 4-0607 | 83202728 | 19.7709 | 51.8003
596 | 4-0607 | II | Sienkiewicza | 8 | asfalt | WSL 800 | wymiana | 1 | 100 | 125 | 115 | M4 | ŻN | 35 | 10 | zostaje | 3.5 | 8.5 | 1.5 | 10 | zostaje | 0 | nad linią | napowietrzna | AL. | sodowe | 4-0607 | 83202728 | 19.7703 | 51.8003
597 | 4-0607 | II | Sienkiewicza | 8 | asfalt | WSL 800 | wymiana | 1 | 100 | 125 | 115 | M4 | ŻN | 35 | 10 | zostaje | 3.5 | 8.5 | 1.5 | 10 | zostaje | 0 | nad linią | napowietrzna | AL. | sodowe | 4-0607 | 83202728 | 19.7699 | 51.8003
598 | 4-0607 | II | Sienkiewicza | 8 | asfalt | WSL 800 | wymiana | 1 | 100 | 125 | 115 | M4 | ŻN | 35 | 10 | zostaje | 3.5 | 8.5 | 1.5 | 10 | zostaje | 0 | nad linią | napowietrzna | AL. | sodowe | 4-0607 | 83202728 | 19.7692 | 51.8002
599 | 4-0607 | II | Sienkiewicza | 8 | asfalt | WSL 800 | wymiana | 1 | 100 | 125 | 115 | M4 | ŻN | 35 | 10 | zostaje | 3.5 | 8.5 | 1.5 | 10 | zostaje | 0 | nad linią | napowietrzna | AL. | sodowe | 4-0607 | 83202728 | 19.7686 | 51.8002
600 | 4-0607 | II | Sienkiewicza | 8 | asfalt | WSL 800 | wymiana | 1 | 100 | 125 | 115 | M4 | ŻN | 35 | 10 | zostaje | 3.5 | 8.5 | 1.5 | 10 | zostaje | 0 | nad linią | napowietrzna | AL. | sodowe | 4-0607 | 83202728 | 19.768 | 51.8002
601 | 4-0607 | II | Sienkiewicza | 8 | asfalt | WSL 800 | wymiana | 1 | 100 | 125 | 115 | M4 | ŻN | 35 | 10 | zostaje | 3.5 | 8.5 | 1.5 | 10 | zostaje | 0 | nad linią | napowietrzna | AL. | sodowe | 4-0607 | 83202728 | 19.7674 | 51.8002
602 | 4-0607 | II | Sienkiewicza | 8 | asfalt | WSL 800 | wymiana | 1 | 100 | 125 | 115 | M4 | ŻN | 35 | 10 | zostaje | 3.5 | 8.5 | 1.5 | 10 | zostaje | 0 | nad linią | napowietrzna | AL. | sodowe | 4-0607 | 83202728 | 19.7668 | 51.8001
603 | 4-0607 | II | Sienkiewicza | 8 | asfalt | WSL 800 | wymiana | 1 | 100 | 125 | 115 | M4 | ŻN | 35 | 10 | zostaje | 3.5 | 8.5 | 1.5 | 10 | zostaje | 0 | nad linią | napowietrzna | AL. | sodowe | 4-0607 | 83202728 | 19.7662 | 51.8001
604 | 4-0607 | II | Sienkiewicza | 8 | asfalt | WSL 800 | wymiana | 1 | 100 | 125 | 115 | M4 | ŻN Aowy | 35 | 10 | zostaje | 2 | 8.5 | 1.5 | 10 | zostaje | 0 | nad linią | napowietrzna | AL. | sodowe | 4-0607 | 83202728 | 19.7656 | 51.8001
605 | 4-0109 | I | Sienkiewicza | 8 | asfalt | WSL 800 | wymiana | 1 | 100 | 125 | 115 | M4 | ŻN Aowy | 35 | 10 | zostaje | 0.5 | 8.5 | 1.5 | 10 | zostaje | 0 | nad linią | napowietrzna | AL. | sodowe | 4-0109 | 90690422 | 19.765 | 51.8
606 | 4-0109 | I | Sienkiewicza | 8 | asfalt | WSL 800 | wymiana | 1 | 100 | 125 | 115 | M4 | ŻN | 35 | 10 | zostaje | 0.5 | 8.5 | 1.5 | 10 | zostaje | 0 | nad linią | napowietrzna | AL. | sodowe | 4-0109 | 90690422 | 19.7645 | 51.8
607 | 4-0109 | I | Sienkiewicza | 8 | asfalt | WSL 800 | wymiana | 1 | 100 | 125 | 115 | M4 | ŻN | 35 | 10 | zostaje | 0.5 | 8.5 | 1.5 | 10 | zostaje | 0 | nad linią | napowietrzna | AL. | sodowe | 4-0109 | 90690422 | 19.7639 | 51.8
608 | 4-0109 | I | Sienkiewicza | 8 | asfalt | WSL 800 | wymiana | 1 | 100 | 125 | 115 | M4 | ŻN | 35 | 10 | zostaje | 0.5 | 8.5 | 1.5 | 10 | zostaje | 0 | nad linią | napowietrzna | AL. | sodowe | 4-0109 | 90690422 | 19.7634 | 51.8
609 | 4-0109 | I | Sienkiewicza | 8 | asfalt | WSL 800 | wymiana | 1 | 100 | 125 | 115 | M4 | ŻN | 35 | 10 | zostaje | 0.5 | 8.5 | 1.5 | 10 | zostaje | 0 | nad linią | napowietrzna | AL. | sodowe | 4-0109 | 90690422 | 19.7629 | 51.8
610 | 4-0109 | I | Sienkiewicza | 8 | asfalt | WSL 800 | wymiana | 1 | 100 | 125 | 115 | M4 | ŻN | 35 | 10 | zostaje | 0.5 | 8.5 | 1.5 | 10 | zostaje | 0 | nad linią | napowietrzna | AL. | sodowe | 4-0109 | 90690422 | 19.7623 | 51.8
611 | 4-0109 | I | Sienkiewicza | 8 | asfalt | WSL 800 | wymiana | 1 | 100 | 125 | 115 | M4 | ŻN | 35 | 10 | zostaje | 0.5 | 8.5 | 1.5 | 10 | zostaje | 0 | nad linią | napowietrzna | AL. | sodowe | 4-0109 | 90690422 | 19.7617 | 51.7999
612 | 4-0109 | I | Sienkiewicza | 8 | asfalt | WSL 800 | wymiana | 1 | 100 | 125 | 115 | M4 | ŻN | 35 | 10 | zostaje | 0.5 | 8.5 | 1.5 | 10 | zostaje | 0 | nad linią | napowietrzna | AL. | sodowe | 4-0109 | 90690422 | 19.7612 | 51.7999
613 | 4-0109 | I | Sienkiewicza | 8 | asfalt | WSL 800 | wymiana | 1 | 100 | 125 | 115 | M4 | ŻN | 35 | 10 | zostaje | 0.5 | 8.5 | 1.5 | 10 | zostaje | 0 | nad linią | napowietrzna | AL. | sodowe | 4-0109 | 90690422 | 19.7607 | 51.7999
614 | 4-0109 | I | Sienkiewicza | 8 | asfalt | WSL 800 | wymiana | 1 | 100 | 125 | 115 | M4 | ŻN | 35 | 10 | zostaje | 0.5 | 8.5 | 1.5 | 10 | zostaje | 0 | nad linią | napowietrzna | AL. | sodowe | 4-0109 | 90690422 | 19.7601 | 51.7999
615 | 4-0109 | I | Sienkiewicza | 8 | asfalt | WSL 800 | wymiana | 1 | 100 | 125 | 115 | M4 | ŻN Aowy | 35 | 10 | zostaje | 0.5 | 8.5 | 1.5 | 10 | zostaje | 0 | nad linią | napowietrzna | AL. | sodowe | 4-0109 | 90690422 | 19.7596 | 51.7999
616 | 4-0109 | II | Sienkiewicza | 8 | asfalt | WSL 800 | wymiana | 1 | 100 | 125 | 115 | M4 | wirowy | 35 | 10 | zostaje | 0.5 | 9 | 1.5 | 5 | zostaje | 0 | nad linią | napowietrzna | AL. | sodowe | 4-0109 | 90690422 | 19.7592 | 51.7998
617 | 4-0109 | II | Sienkiewicza | 8 | asfalt | WSL 800 | wymiana | 1 | 100 | 125 | 115 | M4 | wirowy | 35 | 10 | zostaje | 0.5 | 9 | 1.5 | 5 | zostaje | 0 | nad linią | napowietrzna | AL. | sodowe | 4-0109 | 90690422 | 19.7585 | 51.7998
618 | 4-0109 | II | Sienkiewicza | 8 | asfalt | WSL 800 | wymiana | 1 | 100 | 125 | 115 | M4 | ŻN | 35 | 12 | zostaje | 0.5 | 10 | 1.5 | 5 | zostaje | 0 | nad linią | napowietrzna | AL. | sodowe | 4-0109 | 90690422 | 19.758 | 51.7998
619 | 4-0109 | II | Sienkiewicza | 8 | asfalt | WSL 800 | wymiana | 1 | 100 | 125 | 115 | M4 | ŻN | 35 | 12 | zostaje | 1 | 10 | 1.5 | 5 | zostaje | 0 | nad linią | napowietrzna | AL. | sodowe | 4-0109 | 90690422 | 19.7576 | 51.7998
620 | 4-0109 | II | Sienkiewicza | 8 | asfalt | WSL 800 | wymiana | 1 | 100 | 125 | 115 | M4 | ŻN | 35 | 12 | zostaje | 1 | 10 | 1.5 | 5 | zostaje | 0 | nad linią | napowietrzna | AL. | sodowe | 4-0109 | 90690422 | 19.7572 | 51.7998
621 | 4-0109 | II | Sienkiewicza | 8 | asfalt | WSL 800 | wymiana | 1 | 100 | 125 | 115 | M4 | ŻN | 35 | 12 | zostaje | 2 | 10 | 1.5 | 5 | zostaje | 0 | nad linią | napowietrzna | AL. | sodowe | 4-0109 | 90690422 | 19.7567 | 51.7998
622 | 4-0109 | II | Sienkiewicza | 8 | asfalt | WSL 800 | wymiana | 1 | 100 | 125 | 115 | M4 | ŻN | 35 | 12 | zostaje | 2 | 10 | 1.5 | 5 | zostaje | 0 | nad linią | napowietrzna | AL. | sodowe | 4-0109 | 90690422 | 19.7562 | 51.7997
623 | 4-0109 | II | Sienkiewicza | 8 | asfalt | WSL 800 | wymiana | 1 | 100 | 125 | 115 | M4 | ŻN | 35 | 12 | zostaje | 2 | 10 | 1.5 | 5 | zostaje | 0 | nad linią | napowietrzna | AL. | sodowe | 4-0109 | 90690422 | 19.7556 | 51.7997
624 | 4-0109 | II | Sienkiewicza | 8 | asfalt | WSL 800 | wymiana | 1 | 100 | 125 | 115 | M4 | wirowy | 35 | 10 | zostaje | 1 | 10 | 1.5 | 5 | zostaje | 0 | nad linią | napowietrzna | AL. | sodowe | 4-0109 | 90690422 | 19.7552 | 51.7997
625 | 4-0106 | I | Modrzewskiego | 8 | asfalt | WSL 850 | wymiana | 1 | 50 | 62.5 | 60 | M5 | Stalowy | 30 | 9 | zostaje | 1 | 9.5 | 1 | 5 | zostaje | 0 | szczyt słupa | kablowa | YAKY | sodowe | 4-0106 | 8716613 | 19.7558 | 51.8
626 | 4-0106 | I | Modrzewskiego | 8 | asfalt | WSL 850 | wymiana | 1 | 50 | 62.5 | 60 | M5 | Stalowy | 30 | 9 | zostaje | 1 | 9.5 | 1 | 5 | zostaje | 0 | szczyt słupa | kablowa | YAKY | sodowe | 4-0106 | 8716613 | 19.7559 | 51.8003
627 | 4-0106 | I | Modrzewskiego | 8 | asfalt | WSL 850 | wymiana | 1 | 50 | 62.5 | 60 | M5 | Stalowy | 30 | 9 | zostaje | 1 | 9.5 | 1 | 5 | zostaje | 0 | szczyt słupa | kablowa | YAKY | sodowe | 4-0106 | 8716613 | 19.7559 | 51.8006
628 | 4-0106 | I | Modrzewskiego | 8 | asfalt | WSL 850 | wymiana | 1 | 50 | 62.5 | 60 | M5 | Stalowy | 30 | 9 | zostaje | 1 | 9.5 | 1 | 5 | zostaje | 0 | szczyt słupa | kablowa | YAKY | sodowe | 4-0106 | 8716613 | 19.7559 | 51.8008
629 | 4-0106 | I | Modrzewskiego | 8 | asfalt | WSL 850 | wymiana | 1 | 50 | 62.5 | 60 | M5 | Stalowy | 30 | 9 | zostaje | 1 | 9.5 | 1 | 5 | zostaje | 0 | szczyt słupa | kablowa | YAKY | sodowe | 4-0106 | 8716613 | 19.7559 | 51.801
630 | 4-0106 | I | Modrzewskiego | 8 | asfalt | LED | wymiana | 1 | 50 | 62.5 | 50 | M5 | Stalowy | 30 | 9 | zostaje | 1 | 9.5 | 1 | 5 | zostaje | 0 | szczyt słupa | kablowa | YAKY | ledowe | 4-0106 | 8716613 | 19.756 | 51.8012
631 | 4-0106 | I | Modrzewskiego | 8 | asfalt | LED | wymiana | 1 | 50 | 62.5 | 50 | M5 | Stalowy | 30 | 9 | zostaje | 1 | 9.5 | 1 | 5 | zostaje | 0 | szczyt słupa | kablowa | YAKY | ledowe | 4-0106 | 8716613 | 19.756 | 51.8016
632 | 4-0106 | I | Modrzewskiego | 8 | asfalt | WSL 850 | wymiana | 1 | 50 | 62.5 | 60 | M5 | Stalowy | 30 | 9 | zostaje | 1 | 9.5 | 1 | 5 | zostaje | 0 | szczyt słupa | kablowa | YAKY | sodowe | 4-0106 | 8716613 | 19.756 | 51.8019
633 | 4-0106 | I | Modrzewskiego | 8 | asfalt | WSL 850 | wymiana | 1 | 50 | 62.5 | 60 | M5 | Stalowy | 30 | 9 | zostaje | 1 | 9.5 | 1 | 5 | zostaje | 0 | szczyt słupa | kablowa | YAKY | sodowe | 4-0106 | 8716613 | 19.756 | 51.8023
634 | 4-0106 | I | Modrzewskiego | 8 | asfalt | WSL 850 | wymiana | 1 | 50 | 62.5 | 60 | M5 | Stalowy | 30 | 9 | zostaje | 1 | 9.5 | 1 | 5 | zostaje | 0 | szczyt słupa | kablowa | YAKY | sodowe | 4-0106 | 8716613 | 19.7561 | 51.8026
635 | 4-0106 | I | Modrzewskiego | 8 | asfalt | WSL 850 | wymiana | 1 | 50 | 62.5 | 60 | M5 | Stalowy | 30 | 9 | zostaje | 1 | 9.5 | 1 | 5 | zostaje | 0 | szczyt słupa | kablowa | YAKY | sodowe | 4-0106 | 8716613 | 19.7561 | 51.8029
636 | 4-0106 | I | Modrzewskiego | 8 | asfalt | WSL 850 | wymiana | 1 | 50 | 62.5 | 60 | M5 | Stalowy | 30 | 9 | zostaje | 1 | 9.5 | 1 | 5 | zostaje | 0 | szczyt słupa | kablowa | YAKY | sodowe | 4-0106 | 8716613 | 19.7562 | 51.8031
637 | 4-0106 | I | Modrzewskiego | 8 | asfalt | WSL 850 | wymiana | 1 | 50 | 62.5 | 60 | M5 | Stalowy | 30 | 9 | zostaje | 1 | 9.5 | 1 | 5 | zostaje | 0 | szczyt słupa | kablowa | YAKY | sodowe | 4-0106 | 8716613 | 19.7562 | 51.8034
638 | 4-0106 | I | Modrzewskiego | 8 | asfalt | WSL 850 | wymiana | 1 | 50 | 62.5 | 60 | M5 | Stalowy | 30 | 9 | zostaje | 1 | 9.5 | 1 | 5 | zostaje | 0 | szczyt słupa | kablowa | YAKY | sodowe | 4-0106 | 8716613 | 19.7562 | 51.8037
639 | 4-0106 | I | Modrzewskiego | 8 | asfalt | WSL 850 | wymiana | 1 | 50 | 62.5 | 60 | M5 | Stalowy | 30 | 9 | zostaje | 1 | 9.5 | 1 | 5 | zostaje | 0 | szczyt słupa | kablowa | YAKY | sodowe | 4-0106 | 8716613 | 19.7562 | 51.804
640 | 4-0106 | I | Modrzewskiego | 8 | asfalt | WSL 850 | wymiana | 1 | 50 | 62.5 | 60 | M5 | Stalowy | 30 | 9 | zostaje | 1 | 9.5 | 1 | 5 | zostaje | 0 | szczyt słupa | kablowa | YAKY | sodowe | 4-0106 | 8716613 | 19.7562 | 51.8043
641 | 4-0106 | I | Modrzewskiego | 8 | asfalt | WSL 850 | wymiana | 1 | 50 | 62.5 | 60 | M5 | Stalowy | 30 | 9 | zostaje | 1 | 9.5 | 1 | 5 | zostaje | 0 | szczyt słupa | kablowa | YAKY | sodowe | 4-0106 | 8716613 | 19.7563 | 51.8046
642 | 4-0106 | I | Modrzewskiego | 8 | asfalt | WSL 850 | wymiana | 1 | 50 | 62.5 | 60 | M5 | Stalowy | 30 | 9 | zostaje | 1 | 9.5 | 1 | 5 | zostaje | 0 | szczyt słupa | kablowa | YAKY | sodowe | 4-0106 | 8716613 | 19.7563 | 51.8049
643 | 4-0106 | I | Modrzewskiego | 8 | asfalt | WSL 850 | wymiana | 1 | 50 | 62.5 | 60 | M5 | Stalowy | 30 | 9 | zostaje | 1 | 9.5 | 1 | 5 | zostaje | 0 | szczyt słupa | kablowa | YAKY | sodowe | 4-0106 | 8716613 | 19.7563 | 51.8052
644 | 4-0106 | I | Modrzewskiego | 8 | asfalt | WSL 850 | wymiana | 1 | 50 | 62.5 | 60 | M5 | Stalowy | 30 | 9 | zostaje | 1 | 9.5 | 1 | 5 | zostaje | 0 | szczyt słupa | kablowa | YAKY | sodowe | 4-0106 | 8716613 | 19.7563 | 51.8055
645 | 4-0106 | I | Modrzewskiego | 8 | asfalt | ELGO OUSd | wymiana | 1 | 50 | 62.5 | 60 | M5 | Stalowy | 30 | 9 | zostaje | 1 | 9.5 | 1 | 5 | zostaje | 0 | szczyt słupa | kablowa | YAKY | sodowe | 4-0106 | 8716613 | 19.7562 | 51.8057
646 | 4-1337 | II | Kosmonautów | 5 | asfalt | WSL 850 | wymiana | 1 | 50 | 62.5 | 60 | M6 | ŻN | 40 | 10 | zostaje | 1 | 8 | 1 | 5 | zostaje | 0 | nad linią | napowietrzna | AL. | sodowe | 4-1337 | 25765593 | 19.7567 | 51.8064
647 | 4-1337 | II | Kosmonautów | 5 | asfalt | WSL 850 | wymiana | 1 | 50 | 62.5 | 60 | M6 | ŻN | 40 | 10 | zostaje | 1 | 8 | 1 | 5 | zostaje | 0 | nad linią | napowietrzna | AL. | sodowe | 4-1337 | 25765593 | 19.7572 | 51.8062
648 | 4-1337 | II | Kosmonautów | 5 | asfalt | WSL 850 | wymiana | 1 | 50 | 62.5 | 60 | M6 | ŻN | 40 | 10 | zostaje | 2 | 8 | 1 | 5 | zostaje | 0 | nad linią | napowietrzna | AL. | sodowe | 4-1337 | 25765593 | 19.7577 | 51.806
649 | 4-1337 | II | Kosmonautów | 5 | asfalt | WSL 850 | wymiana | 1 | 50 | 62.5 | 60 | M6 | ŻN | 40 | 10 | zostaje | 2 | 8 | 1 | 5 | zostaje | 0 | nad linią | napowietrzna | AL. | sodowe | 4-1337 | 25765593 | 19.7582 | 51.8057
650 | 4-0113 | II | Kosmonautów | 6 | asfalt | WSL 850 | wymiana | 1 | 50 | 62.5 | 60 | M6 | Stalowy | 50 | 9 | zostaje | 5 | 9.5 | 1 | 5 | zostaje | 0 | szczyt słupa | kablowa | YAKY | sodowe | 4-0113 | 00060958 | 19.7591 | 51.8053
651 | 4-0113 | II | Kosmonautów | 6 | asfalt | WSL 850 | wymiana | 1 | 50 | 62.5 | 60 | M6 | Stalowy | 50 | 9 | zostaje | 2 | 9.5 | 1 | 5 | zostaje | 0 | szczyt słupa | kablowa | YAKY | sodowe | 4-0113 | 00060958 | 19.7591 | 51.8051
652 | 4-0113 | II | Kosmonautów | 6 | asfalt | WSL 850 | wymiana | 1 | 50 | 62.5 | 60 | M6 | Stalowy | 50 | 9 | zostaje | 2 | 9.5 | 1 | 5 | zostaje | 0 | szczyt słupa | kablowa | YAKY | sodowe | 4-0113 | 00060958 | 19.7591 | 51.8046
653 | 4-0113 | II | Kosmonautów | 6 | asfalt | WSL 850 | wymiana | 1 | 50 | 62.5 | 60 | M6 | Stalowy | 50 | 9 | zostaje | 2 | 9.5 | 1 | 5 | zostaje | 0 | szczyt słupa | kablowa | YAKY | sodowe | 4-0113 | 00060958 | 19.7591 | 51.8042
654 | 4-0113 | II | Kosmonautów | 6 | asfalt | WSL 850 | wymiana | 1 | 50 | 62.5 | 60 | M6 | Stalowy | 50 | 9 | zostaje | 2 | 9.5 | 1 | 5 | zostaje | 0 | szczyt słupa | kablowa | YAKY | sodowe | 4-0113 | 00060958 | 19.759 | 51.8037
655 | szafka (do ST 4-1378) | I | Rynek | 5 | asfalt | OCP Grzybek | wymiana | 1 | 70 | 87.5 | 80 | P4 | Stalowy | 20 | 4 | zostaje | 0.5 | 4 | 0 | 0 | brak | 0 | szczyt słupa | kablowa | YAKY | sodowe | szafka (do ST 4-1378) |  | 19.7538 | 51.8016
656 | szafka (do ST 4-1378) | I | Rynek | 5 | asfalt | OCP Grzybek | wymiana | 1 | 70 | 87.5 | 80 | P4 | Stalowy | 20 | 4 | zostaje | 0.5 | 4 | 0 | 0 | brak | 0 | szczyt słupa | kablowa | YAKY | sodowe | szafka (do ST 4-1378) |  | 19.7542 | 51.8015
657 | szafka (do ST 4-1378) | I | Rynek | 5 | asfalt | OCP Grzybek | wymiana | 1 | 70 | 87.5 | 80 | P4 | Stalowy | 20 | 4 | zostaje | 0.5 | 4 | 0 | 0 | brak | 0 | szczyt słupa | kablowa | YAKY | sodowe | szafka (do ST 4-1378) |  | 19.7544 | 51.8016
658 | szafka (do ST 4-1378) | I | Rynek | 5 | płyta | OCP Grzybek | wymiana | 1 | 70 | 87.5 | 80 | P4 | Stalowy | 20 | 4 | zostaje | 0.5 | 4 | 0 | 0 | brak | 0 | szczyt słupa | kablowa | YAKY | sodowe | szafka (do ST 4-1378) |  | 19.7546 | 51.8015
659 | szafka (do ST 4-1378) | I | Rynek | 5 | płyta | OCP Grzybek | wymiana | 1 | 70 | 87.5 | 80 | P4 | Stalowy | 20 | 4 | zostaje | 0.5 | 4 | 0 | 0 | brak | 0 | szczyt słupa | kablowa | YAKY | sodowe | szafka (do ST 4-1378) |  | 19.7546 | 51.8014
660 | szafka (do ST 4-1378) | I | Rynek | 5 | asfalt | OCP Grzybek | wymiana | 1 | 70 | 87.5 | 80 | P4 | Stalowy | 20 | 4 | zostaje | 0.5 | 4 | 0 | 0 | brak | 0 | szczyt słupa | kablowa | YAKY | sodowe | szafka (do ST 4-1378) |  | 19.7548 | 51.8015
661 | szafka (do ST 4-1378) | I | Rynek | 5 | asfalt | OCP Grzybek | wymiana | 1 | 70 | 87.5 | 80 | P4 | Stalowy | 20 | 4 | zostaje | 0.5 | 4 | 0 | 0 | brak | 0 | szczyt słupa | kablowa | YAKY | sodowe | szafka (do ST 4-1378) |  | 19.7552 | 51.8015
662 | szafka (do ST 4-1378) | I | Rynek | 5 | asfalt | ELGO OUSd | wymiana | 1 | 125 | 156.25 | 140 | P4 | Stalowy | 20 | 4 | zostaje | 0.5 | 4 | 0 | 45 | zostaje | 0 | szczyt słupa | kablowa | YAKY | rtęciowa | szafka (do ST 4-1378) |  | 19.7541 | 51.8016
663 | szafka (do ST 4-1378) | I | Rynek | 5 | asfalt | ELGO OUSd | wymiana | 1 | 125 | 156.25 | 140 | P4 | Stalowy | 20 | 4 | zostaje | 0.5 | 4 | 0 | 45 | zostaje | 0 | szczyt słupa | kablowa | YAKY | rtęciowa | szafka (do ST 4-1378) |  | 19.7547 | 51.8016
664 | szafka (do ST 4-1378) | I | Rynek | 5 | asfalt | ELGO OUSd | wymiana | 1 | 125 | 156.25 | 140 | P4 | Stalowy | 20 | 4 | zostaje | 0.5 | 4 | 0 | 45 | zostaje | 0 | szczyt słupa | kablowa | YAKY | rtęciowa | szafka (do ST 4-1378) |  | 19.755 | 51.8016
665 | szafka (do ST 4-1378) | I | Rynek | 5 | asfalt | ELGO OUSd | wymiana | 1 | 125 | 156.25 | 140 | P4 | Stalowy | 20 | 4 | zostaje | 0.5 | 4 | 0 | 45 | zostaje | 0 | szczyt słupa | kablowa | YAKY | rtęciowa | szafka (do ST 4-1378) |  | 19.7553 | 51.8016
666 | szafka (do ST 4-1378) | I | Rynek | 5 | asfalt | ELGO OUSd | wymiana | 1 | 125 | 156.25 | 140 | P4 | Stalowy | 20 | 4 | zostaje | 0.5 | 4 | 0 | 45 | zostaje | 0 | szczyt słupa | kablowa | YAKY | rtęciowa | szafka (do ST 4-1378) |  | 19.7553 | 51.8014
667 | szafka (do ST 4-1378) | I | Rynek | 5 | asfalt | ELGO OUSd/Malaga | wymiana | 2 | 125 | 312.5 | 140 | P4 | Stalowy | 20 | 4 | zostaje | 0.5 | 4 | 0 | 45 | zostaje | 0 | szczyt słupa | kablowa | YAKY | rtęciowa | szafka (do ST 4-1378) |  | 19.7554 | 51.8012
668 | szafka (do ST 4-1378) | I | Rynek | 5 | płyta | ELGO OUSd x 2 | wymiana | 2 | 125 | 312.5 | 140 | P4 | Stalowy | 20 | 4 | zostaje | 0.5 | 4 | 0 | 45 | zostaje | 0 | szczyt słupa | kablowa | YAKY | rtęciowa | szafka (do ST 4-1378) |  | 19.7548 | 51.8012
669 | szafka (do ST 4-1378) | I | Rynek | 5 | płyta | ELGO OUSd | wymiana | 1 | 125 | 156.25 | 140 | P4 | Stalowy | 20 | 4 | zostaje | 0.5 | 4 | 0 | 45 | zostaje | 0 | szczyt słupa | kablowa | YAKY | rtęciowa | szafka (do ST 4-1378) |  | 19.7546 | 51.8012
670 | szafka (do ST 4-1378) | I | Rynek | 5 | płyta | ELGO OUSd | wymiana | 1 | 125 | 156.25 | 140 | P4 | Stalowy | 20 | 4 | zostaje | 0.5 | 4 | 0 | 45 | zostaje | 0 | szczyt słupa | kablowa | YAKY | rtęciowa | szafka (do ST 4-1378) |  | 19.7542 | 51.8012
671 | szafka (do ST 4-1378) | I | Rynek | 5 | płyta | ELGO OUSd | wymiana | 1 | 125 | 156.25 | 140 | P4 | Stalowy | 20 | 4 | zostaje | 0.5 | 4 | 0 | 45 | zostaje | 0 | szczyt słupa | kablowa | YAKY | rtęciowa | szafka (do ST 4-1378) |  | 19.7542 | 51.8014
672 | szafka 4-1438 | I | Dąbrowskiego | 6 | asfalt | ELGO OUSd | wymiana | 1 | 100 | 125 | 115 | M5 | Stalowy | 25 | 10.5 | zostaje | 0.8 | 10.5 | 1 | 5 | zostaje | 0 | szczyt słupa | kablowa | YAKY | sodowe | szafka 4-1438 | 13136862 | 19.7625 | 51.7944
673 | szafka 4-1438 | I | Dąbrowskiego | 6 | asfalt | ELGO OUSd | wymiana | 1 | 100 | 125 | 115 | M5 | Stalowy | 25 | 10.5 | zostaje | 0.8 | 10.5 | 1 | 5 | zostaje | 0 | szczyt słupa | kablowa | YAKY | sodowe | szafka 4-1438 | 13136862 | 19.7625 | 51.795
674 | szafka 4-1438 | I | Dąbrowskiego | 6 | asfalt | ELGO OUSd | wymiana | 1 | 100 | 125 | 115 | M5 | Stalowy | 25 | 10.5 | zostaje | 0.8 | 10.5 | 1 | 5 | zostaje | 0 | szczyt słupa | kablowa | YAKY | sodowe | szafka 4-1438 | 13136862 | 19.7625 | 51.7954
675 | szafka 4-1438 | I | Dąbrowskiego | 6 | asfalt | ELGO OUSd | wymiana | 1 | 100 | 125 | 115 | M5 | Stalowy | 25 | 10.5 | zostaje | 0.8 | 10.5 | 1 | 5 | zostaje | 0 | szczyt słupa | kablowa | YAKY | sodowe | szafka 4-1438 | 13136862 | 19.7625 | 51.7956
676 | szafka 4-1438 | I | Dąbrowskiego | 6 | asfalt | ELGO OUSd | wymiana | 1 | 100 | 125 | 115 | M5 | Stalowy | 25 | 10.5 | zostaje | 0.8 | 10.5 | 1 | 5 | zostaje | 0 | szczyt słupa | kablowa | YAKY | sodowe | szafka 4-1438 | 13136862 | 19.7625 | 51.7959
677 | szafka 4-1438 | I | Dąbrowskiego | 6 | asfalt | ELGO OUSd | wymiana | 1 | 100 | 125 | 115 | M5 | Stalowy | 25 | 10.5 | zostaje | 0.8 | 10.5 | 1 | 5 | zostaje | 0 | szczyt słupa | kablowa | YAKY | sodowe | szafka 4-1438 | 13136862 | 19.7625 | 51.7962
678 | szafka 4-1438 | I | Dąbrowskiego | 6 | asfalt | ELGO OUSd | wymiana | 1 | 100 | 125 | 115 | M5 | Stalowy | 25 | 10.5 | zostaje | 0.8 | 10.5 | 1 | 5 | zostaje | 0 | szczyt słupa | kablowa | YAKY | sodowe | szafka 4-1438 | 13136862 | 19.7625 | 51.7965
679 | szafka 4-1438 | I | Dąbrowskiego | 6 | asfalt | ELGO OUSd | wymiana | 1 | 100 | 125 | 115 | M5 | Stalowy | 25 | 10.5 | zostaje | 0.8 | 10.5 | 1 | 5 | zostaje | 0 | szczyt słupa | kablowa | YAKY | sodowe | szafka 4-1438 | 13136862 | 19.7625 | 51.7968
680 | szafka 4-1438 | I | Dąbrowskiego | 6 | asfalt | ELGO OUSd | wymiana | 1 | 100 | 125 | 115 | M5 | Stalowy | 25 | 10.5 | zostaje | 0.8 | 10.5 | 1 | 5 | zostaje | 0 | szczyt słupa | kablowa | YAKY | sodowe | szafka 4-1438 | 13136862 | 19.7625 | 51.7971
681 | szafka 4-1438 | II | Dąbrowskiego | 6 | asfalt | ELGO OUSd | wymiana | 1 | 100 | 125 | 115 | M5 | Stalowy | 25 | 10.5 | zostaje | 0.8 | 10.5 | 1 | 5 | zostaje | 0 | szczyt słupa | kablowa | YAKY | sodowe | szafka 4-1438 | 13136862 | 19.7625 | 51.7974
682 | szafka 4-1438 | II | Dąbrowskiego | 6 | asfalt | ELGO OUSd | wymiana | 1 | 100 | 125 | 115 | M5 | Stalowy | 25 | 10.5 | zostaje | 0.8 | 10.5 | 1 | 5 | zostaje | 0 | szczyt słupa | kablowa | YAKY | sodowe | szafka 4-1438 | 13136862 | 19.7625 | 51.7977
683 | szafka 4-1438 | II | Dąbrowskiego | 6 | asfalt | ELGO OUSd | wymiana | 1 | 100 | 125 | 115 | M5 | Stalowy | 25 | 10.5 | zostaje | 0.8 | 10.5 | 1 | 5 | zostaje | 0 | szczyt słupa | kablowa | YAKY | sodowe | szafka 4-1438 | 13136862 | 19.7625 | 51.798
684 | szafka 4-1438 | II | Dąbrowskiego | 6 | asfalt | ELGO OUSd | wymiana | 1 | 100 | 125 | 115 | M5 | Stalowy | 25 | 10.5 | zostaje | 0.8 | 10.5 | 1 | 5 | zostaje | 0 | szczyt słupa | kablowa | YAKY | sodowe | szafka 4-1438 | 13136862 | 19.7625 | 51.7983
685 | szafka 4-1438 | II | Dąbrowskiego | 6 | asfalt | ELGO OUSd | wymiana | 1 | 100 | 125 | 115 | M5 | Stalowy | 25 | 10.5 | zostaje | 0.8 | 10.5 | 1 | 5 | zostaje | 0 | szczyt słupa | kablowa | YAKY | sodowe | szafka 4-1438 | 13136862 | 19.7625 | 51.7986
686 | szafka 4-1438 | II | Dąbrowskiego | 6 | asfalt | ELGO OUSd | wymiana | 1 | 100 | 125 | 115 | M5 | Stalowy | 25 | 10.5 | zostaje | 0.8 | 10.5 | 1 | 5 | zostaje | 0 | szczyt słupa | kablowa | YAKY | sodowe | szafka 4-1438 | 13136862 | 19.7625 | 51.7989
687 | szafka 4-1438 | II | Dąbrowskiego | 6 | asfalt | ELGO OUSd | wymiana | 1 | 100 | 125 | 115 | M5 | Stalowy | 25 | 10.5 | zostaje | 0.8 | 10.5 | 1 | 5 | zostaje | 0 | szczyt słupa | kablowa | YAKY | sodowe | szafka 4-1438 | 13136862 | 19.7625 | 51.7991
688 | szafka 4-1438 | II | Dąbrowskiego | 6 | asfalt | ELGO OUSd | wymiana | 1 | 100 | 125 | 115 | M5 | Stalowy | 25 | 10.5 | zostaje | 0.8 | 10.5 | 1 | 5 | zostaje | 0 | szczyt słupa | kablowa | YAKY | sodowe | szafka 4-1438 | 13136862 | 19.7625 | 51.7994
689 | szafka 4-1438 | II | Dąbrowskiego | 6 | asfalt | ELGO OUSd | wymiana | 1 | 100 | 125 | 115 | M5 | Stalowy | 25 | 10.5 | zostaje | 0.8 | 10.5 | 1 | 5 | zostaje | 0 | szczyt słupa | kablowa | YAKY | sodowe | szafka 4-1438 | 13136862 | 19.7625 | 51.7998
690 | szafka 4-1438 | I | Polna | 5 | grunt | ELGO OUSd | wymiana | 1 | 100 | 125 | 115 | M6 | Stalowy | 25 | 10.5 | zostaje | 0.8 | 10.5 | 1 | 5 | zostaje | 0 | szczyt słupa | kablowa | YAKY | sodowe | szafka 4-1438 | 13136862 | 19.763 | 51.7971
691 | szafka 4-1438 | I | Polna | 5 | grunt | ELGO OUSd | wymiana | 1 | 100 | 125 | 115 | M6 | Stalowy | 25 | 10.5 | zostaje | 0.8 | 10.5 | 1 | 5 | zostaje | 0 | szczyt słupa | kablowa | YAKY | sodowe | szafka 4-1438 | 13136862 | 19.7635 | 51.7971
692 | szafka 4-1438 | I | Polna | 5 | grunt | ELGO OUSd | wymiana | 1 | 100 | 125 | 115 | M6 | Stalowy | 25 | 10.5 | zostaje | 0.8 | 10.5 | 1 | 5 | zostaje | 0 | szczyt słupa | kablowa | YAKY | sodowe | szafka 4-1438 | 13136862 | 19.7639 | 51.7971
693 | 4-1438 | II | Polna | 5 | grunt | ELGO OUSd | wymiana | 1 | 70 | 87.5 | 80 | M6 | wirowy | 30 | 10.5 | zostaje | 3 | 9 | 0.5 | 10 | zostaje | 0 | nad linią | napowietrzna | AsxSN | sodowe | 4-1438 | 1908808 | 19.7644 | 51.797
694 | 4-1438 | II | Polna | 5 | grunt | ELGO OUSd | wymiana | 1 | 70 | 87.5 | 80 | M6 | wirowy | 30 | 10.5 | zostaje | 3 | 9 | 3 | 15 | zostaje | 0 | nad linią | napowietrzna | AsxSN | sodowe | 4-1438 | 1908808 | 19.7651 | 51.7969
695 | 4-1438 | II | Polna | 5 | grunt | ELGO OUSd | wymiana | 1 | 70 | 87.5 | 80 | M6 | wirowy | 30 | 10.5 | zostaje | 2 | 9 | 1 | 5 | zostaje | 0 | nad linią | napowietrzna | AsxSN | sodowe | 4-1438 | 1908808 | 19.7658 | 51.7968
696 | 4-1438 | II | Polna | 5 | grunt | ELGO OUSd | wymiana | 1 | 70 | 87.5 | 80 | M6 | ŻN | 30 | 10 | zostaje | 2 | 8 | 0.5 | 5 | zostaje | 0 | nad linią | napowietrzna | AL. | sodowe | 4-1438 | 1908808 | 19.7665 | 51.7967
697 | szafka (do ST 4-0607) | I | Polna | 5 | grunt | ELGO OUSd | wymiana | 1 | 70 | 87.5 | 80 | M6 | ŻN Aowy | 30 | 10 | zostaje | 2 | 8 | 1 | 10 | zostaje | 0 | nad linią | napowietrzna | AsxSN | sodowe | szafka (do ST 4-0607) | 83635390 | 19.7672 | 51.7965
698 | szafka (do ST 4-0607) | I | Polna | 5 | grunt | ELGO OUSd | wymiana | 1 | 70 | 87.5 | 80 | M6 | ŻN | 30 | 10 | zostaje | 1 | 8 | 1 | 5 | zostaje | 0 | nad linią | napowietrzna | AsxSN | sodowe | szafka (do ST 4-0607) | 83635390 | 19.7679 | 51.7964
699 | szafka (do ST 4-0607) | I | Polna | 5 | grunt | ELGO OUSd | wymiana | 1 | 70 | 87.5 | 80 | M6 | ŻN | 30 | 10 | zostaje | 3 | 8 | 1 | 15 | zostaje | 0 | nad linią | napowietrzna | AsxSN | sodowe | szafka (do ST 4-0607) | 83635390 | 19.7686 | 51.7962
700 | szafka (do ST 4-0607) | I | Polna | 5 | grunt | ELGO OUSd | wymiana | 1 | 70 | 87.5 | 80 | M6 | ŻN | 30 | 10 | zostaje | 1 | 8 | 1 | 5 | zostaje | 0 | nad linią | napowietrzna | AsxSN | sodowe | szafka (do ST 4-0607) | 83635390 | 19.7695 | 51.7962
701 | szafka (do ST 4-0607) | I | Polna | 5 | grunt | ELGO OUSd | wymiana | 1 | 70 | 87.5 | 80 | M6 | ŻN Aowy | 30 | 10 | zostaje | 0.5 | 8 | 1 | 5 | zostaje | 0 | nad linią | napowietrzna | AsxSN | sodowe | szafka (do ST 4-0607) | 83635390 | 19.7701 | 51.7961
702 | 4-1438 | II | Wesoła | 4 | grunt | ELGO OUSd | wymiana | 1 | 70 | 87.5 | 80 | P4 | wirowy | 30 | 10.5 | zostaje |  | 9 | 1 | 5 | zostaje | 0 | nad linią | napowietrzna | AsxSN | sodowe | 4-1438 | 1908808 | 19.7658 | 51.7951
703 | 4-1438 | II | Wesoła | 4 | grunt | ELGO OUSd | wymiana | 1 | 70 | 87.5 | 80 | P4 | wirowy | 30 | 10.5 | zostaje |  | 9 | 1 | 5 | zostaje | 0 | nad linią | napowietrzna | AsxSN | sodowe | 4-1438 | 1908808 | 19.7657 | 51.7956
704 | 4-1438 | II | Wesoła | 4 | grunt | ELGO OUSd | wymiana | 1 | 70 | 87.5 | 80 | P4 | wirowy | 30 | 10.5 | zostaje |  | 9 | 1 | 5 | zostaje | 0 | nad linią | napowietrzna | AsxSN | sodowe | 4-1438 | 1908808 | 19.7658 | 51.7961
705 | 4-1438 | I | Spokojna | 3 | grunt | ELGO OUSd | wymiana | 1 | 70 | 87.5 | 80 | P4 | wirowy | 30 | 10.5 | zostaje |  | 9 | 0.5 | 10 | zostaje | 0 | nad linią | napowietrzna | AsxSN | sodowe | 4-1438 | 1908808 | 19.7645 | 51.7956
706 | 4-1438 | I | Spokojna | 3 | grunt | MALAGA | wymiana | 1 | 70 | 87.5 | 80 | P4 | wirowy | 30 | 10.5 | zostaje |  | 9 | 0.5 | 10 | zostaje | 0 | nad linią | napowietrzna | AsxSN | sodowe | 4-1438 | 1908808 | 19.7645 | 51.7959
707 | 4-1438 | I | Spokojna | 3 | grunt | ELGO OUSd | wymiana | 1 | 70 | 87.5 | 80 | P4 | wirowy | 30 | 10.5 | zostaje |  | 9 | 0.5 | 10 | zostaje | 0 | nad linią | napowietrzna | AsxSN | sodowe | 4-1438 | 1908808 | 19.7645 | 51.7963
708 | 4-1438 | I | Spokojna | 3 | grunt | MALAGA | wymiana | 1 | 70 | 87.5 | 80 | P4 | wirowy | 30 | 10.5 | zostaje |  | 9 | 0.5 | 10 | zostaje | 0 | nad linią | napowietrzna | AsxSN | sodowe | 4-1438 | 1908808 | 19.7645 | 51.7966
709 | 4-1494 | I | Wyszyńskiego | 5 | kostka | ELGO OUSd x 2 | wymiana | 2 | 70 | 175 | 80 x 2 | M6 | Stalowy | 30 | 7 | zostaje | 0.5 | 7 | 1 | 5 | zostaje | 0 | szczyt słupa | kablowa | YAKY | sodowe | 4-1494 | 80515259 | 19.7667 | 51.8049
710 | 4-1494 | I | Wyszyńskiego | 5 | kostka | ELGO OUSd x 2 | wymiana | 2 | 70 | 175 | 80 x 2 | M6 | Stalowy | 30 | 7 | zostaje | 0.5 | 7 | 1 | 5 | zostaje | 0 | szczyt słupa | kablowa | YAKY | sodowe | 4-1494 | 80515259 | 19.7664 | 51.8049
711 | 4-1494 | I | Wyszyńskiego | 5 | kostka | ELGO OUSd x 2 | wymiana | 2 | 70 | 175 | 80 x 2 | M6 | Stalowy | 30 | 7 | zostaje | 0.5 | 7 | 1 | 5 | zostaje | 0 | szczyt słupa | kablowa | YAKY | sodowe | 4-1494 | 80515259 | 19.7661 | 51.8049
712 | 4-1494 | I | Wyszyńskiego | 5 | kostka | ELGO OUSd x 2 | wymiana | 2 | 70 | 175 | 80 x 2 | M6 | Stalowy | 30 | 7 | zostaje | 0.5 | 7 | 1 | 5 | zostaje | 0 | szczyt słupa | kablowa | YAKY | sodowe | 4-1494 | 80515259 | 19.7658 | 51.8049
713 | 4-1494 | I | Wyszyńskiego | 5 | asfalt | ELGO OUSd x 2 | wymiana | 2 | 70 | 175 | 80 x 2 | M6 | Stalowy | 30 | 7 | zostaje | 0.5 | 7 | 1 | 5 | zostaje | 0 | szczyt słupa | kablowa | YAKY | sodowe | 4-1494 | 80515259 | 19.7654 | 51.8051
714 | 4-1494 | I | Wyszyńskiego | 5 | asfalt | ELGO OUSd x 2 | wymiana | 2 | 70 | 175 | 80 x 2 | M6 | Stalowy | 30 | 7 | zostaje | 0.5 | 7 | 1 | 5 | zostaje | 0 | szczyt słupa | kablowa | YAKY | sodowe | 4-1494 | 80515259 | 19.7654 | 51.805
715 | 4-1494 | I | Wyszyńskiego | 5 | asfalt | ELGO OUSd x 2 | wymiana | 2 | 70 | 175 | 80 x 2 | M6 | Stalowy | 30 | 7 | zostaje | 0.5 | 7 | 1 | 5 | zostaje | 0 | szczyt słupa | kablowa | YAKY | sodowe | 4-1494 | 80515259 | 19.7654 | 51.8047
716 | 4-1494 | I | Wyszyńskiego | 5 | asfalt | ELGO OUSd x 2 | wymiana | 2 | 70 | 175 | 80 x 2 | M6 | Stalowy | 30 | 7 | zostaje | 0.5 | 7 | 1 | 5 | zostaje | 0 | szczyt słupa | kablowa | YAKY | sodowe | 4-1494 | 80515259 | 19.7653 | 51.8045
717 | 4-1494 | I | Wyszyńskiego | 5 | asfalt | ELGO OUSd x 2 | wymiana | 2 | 70 | 175 | 80 x 2 | M6 | Stalowy | 30 | 7 | zostaje | 0.5 | 7 | 1 | 5 | zostaje | 0 | szczyt słupa | kablowa | YAKY | sodowe | 4-1494 | 80515259 | 19.7653 | 51.8042
718 | 4-1494 | I | Wyszyńskiego | 8 | grunt | OS | wymiana | 1 | 70 | 87.5 | 80 | P4 | Stalowy | 30 | 7 | zostaje | 0.5 | 7 | 1 | 5 | zostaje | 0 | szczyt słupa | kablowa | YAKY | sodowe | 4-1494 | 80515259 | 19.7649 | 51.8049
719 | 4-1494 | I | Wyszyńskiego | 8 | grunt | OS | wymiana | 1 | 70 | 87.5 | 80 | P4 | Stalowy | 30 | 7 | zostaje | 0.5 | 7 | 1 | 5 | zostaje | 0 | szczyt słupa | kablowa | YAKY | sodowe | 4-1494 | 80515259 | 19.7643 | 51.8049
720 | 4-0113 | II | Bohaterów Warszawy | 7 | asfalt | WSL 870 | wymiana | 1 | 70 | 87.5 | 80 | M5 | Stalowy | 30 | 9 | zostaje | 0.2 | 9.5 | 1 | 5 | zostaje | 0 | szczyt słupa | kablowa | YAKY | sodowe | 4-0113 | 00060958 | 19.759 | 51.8033
721 | 4-0113 | II | Bohaterów Warszawy | 7 | asfalt | WSL 870 | wymiana | 1 | 70 | 87.5 | 80 | M5 | Stalowy | 30 | 9 | zostaje | 0.8 | 9.5 | 1 | 5 | zostaje | 0 | szczyt słupa | kablowa | YAKY | sodowe | 4-0113 | 00060958 | 19.759 | 51.803
722 | 4-0113 | II | Bohaterów Warszawy | 7 | asfalt | WSL 870 | wymiana | 1 | 70 | 87.5 | 80 | M5 | Stalowy | 30 | 9 | zostaje | 0.8 | 9.5 | 1 | 5 | zostaje | 0 | szczyt słupa | kablowa | YAKY | sodowe | 4-0113 | 00060958 | 19.759 | 51.8027
723 | 4-0113 | II | Bohaterów Warszawy | 7 | asfalt | WSL 870 | wymiana | 1 | 70 | 87.5 | 80 | M5 | Stalowy | 30 | 9 | zostaje | 0.8 | 9.5 | 1 | 5 | zostaje | 0 | szczyt słupa | kablowa | YAKY | sodowe | 4-0113 | 00060958 | 19.759 | 51.8025
724 | 4-0113 | II | Bohaterów Warszawy | 7 | asfalt | WSL 870 | wymiana | 1 | 70 | 87.5 | 80 | M5 | Stalowy | 30 | 9 | zostaje | 0.8 | 9.5 | 1 | 5 | zostaje | 0 | szczyt słupa | kablowa | YAKY | sodowe | 4-0113 | 00060958 | 19.7589 | 51.8022
725 | 4-0113 | II | Bohaterów Warszawy | 7 | asfalt | WSL 870 | wymiana | 1 | 70 | 87.5 | 80 | M5 | Stalowy | 30 | 9 | zostaje | 0.8 | 9.5 | 1 | 5 | zostaje | 0 | szczyt słupa | kablowa | YAKY | sodowe | 4-0113 | 00060958 | 19.7589 | 51.8019
726 | 4-0113 | II | Bohaterów Warszawy | 7 | asfalt | WSL 870 | wymiana | 1 | 70 | 87.5 | 80 | M5 | Stalowy | 30 | 9 | zostaje | 0.8 | 9.5 | 1 | 5 | zostaje | 0 | szczyt słupa | kablowa | YAKY | sodowe | 4-0113 | 00060958 | 19.7589 | 51.8017
727 | 4-0113 | I | Bohaterów Warszawy | 7 | asfalt | WSL 870 | wymiana | 1 | 70 | 87.5 | 80 | M5 | Stalowy | 30 | 9 | zostaje | 0.8 | 9.5 | 1 | 5 | zostaje | 0 | szczyt słupa | kablowa | YAKY | sodowe | 4-0113 | 00060958 | 19.7588 | 51.8014
728 | 4-0113 | I | Bohaterów Warszawy | 7 | asfalt | WSL 870 | wymiana | 1 | 70 | 87.5 | 80 | M5 | Stalowy | 30 | 9 | zostaje | 0.8 | 9.5 | 1 | 5 | zostaje | 0 | szczyt słupa | kablowa | YAKY | sodowe | 4-0113 | 00060958 | 19.7588 | 51.8012
729 | 4-0113 | I | Bohaterów Warszawy | 7 | asfalt | WSL 870 | wymiana | 1 | 70 | 87.5 | 80 | M5 | Stalowy | 30 | 9 | zostaje | 0.8 | 9.5 | 1 | 5 | zostaje | 0 | szczyt słupa | kablowa | YAKY | sodowe | 4-0113 | 00060958 | 19.7588 | 51.801
730 | 4-0113 | I | Bohaterów Warszawy | 7 | asfalt | WSL 870 | wymiana | 1 | 70 | 87.5 | 80 | M5 | Stalowy | 30 | 9 | zostaje | 0.8 | 9.5 | 1 | 5 | zostaje | 0 | szczyt słupa | kablowa | YAKY | sodowe | 4-0113 | 00060958 | 19.7588 | 51.8007
731 | 4-0113 | I | Bohaterów Warszawy | 7 | asfalt | WSL 870 | wymiana | 1 | 70 | 87.5 | 80 | M5 | Stalowy | 30 | 9 | zostaje | 0.8 | 9.5 | 1 | 5 | zostaje | 0 | szczyt słupa | kablowa | YAKY | sodowe | 4-0113 | 00060958 | 19.7589 | 51.8005
732 | 4-0113 | I | Bohaterów Warszawy | 7 | asfalt | WSL 870 | wymiana | 1 | 70 | 87.5 | 80 | M5 | Stalowy | 30 | 9 | zostaje | 0.8 | 9.5 | 1 | 5 | zostaje | 0 | szczyt słupa | kablowa | YAKY | sodowe | 4-0113 | 00060958 | 19.7589 | 51.8002
733 | 4-0113 | I | Bohaterów Warszawy | 7 | asfalt | WSL 870 | wymiana | 1 | 70 | 87.5 | 80 | M5 | Stalowy | 30 | 9 | zostaje | 0.8 | 9.5 | 1 | 5 | zostaje | 0 | szczyt słupa | kablowa | YAKY | sodowe | 4-0113 | 00060958 | 19.7589 | 51.8
734 | 4-0106 | II | Konstytucji 3 Maja | 7 | asfalt | WSL 870 | wymiana | 1 | 70 | 87.5 | 80 | M5 | Stalowy | 25 | 9 | zostaje | 0.8 | 9.5 | 1 | 5 | zostaje | 0 | szczyt słupa | kablowa | YAKY | sodowe | 4-0106 | 8716613 | 19.7561 | 51.8014
735 | 4-0106 | II | Konstytucji 3 Maja | 7 | asfalt | WSL 870 | wymiana | 1 | 70 | 87.5 | 80 | M5 | Stalowy | 25 | 9 | zostaje | 0.8 | 9.5 | 1 | 5 | zostaje | 0 | szczyt słupa | kablowa | YAKY | sodowe | 4-0106 | 8716613 | 19.7565 | 51.8014
736 | 4-0106 | II | Konstytucji 3 Maja | 7 | asfalt | WSL 870 | wymiana | 1 | 70 | 87.5 | 80 | M5 | Stalowy | 25 | 9 | zostaje | 0.8 | 9.5 | 1 | 5 | zostaje | 0 | szczyt słupa | kablowa | YAKY | sodowe | 4-0106 | 8716613 | 19.7568 | 51.8014
737 | 4-0106 | II | Konstytucji 3 Maja | 7 | asfalt | WSL 870 | wymiana | 1 | 70 | 87.5 | 80 | M5 | Stalowy | 25 | 9 | zostaje | 0.8 | 9.5 | 1 | 5 | zostaje | 0 | szczyt słupa | kablowa | YAKY | sodowe | 4-0106 | 8716613 | 19.7571 | 51.8015
738 | 4-0106 | II | Konstytucji 3 Maja | 7 | asfalt | WSL 870 | wymiana | 1 | 70 | 87.5 | 80 | M5 | Stalowy | 25 | 9 | zostaje | 0.8 | 9.5 | 1 | 5 | zostaje | 0 | szczyt słupa | kablowa | YAKY | sodowe | 4-0106 | 8716613 | 19.7575 | 51.8015
739 | 4-0106 | II | Konstytucji 3 Maja | 7 | asfalt | WSL 870 | wymiana | 1 | 70 | 87.5 | 80 | M5 | Stalowy | 25 | 9 | zostaje | 0.8 | 9.5 | 1 | 5 | zostaje | 0 | szczyt słupa | kablowa | YAKY | sodowe | 4-0106 | 8716613 | 19.7579 | 51.8015
740 | 4-0106 | II | Konstytucji 3 Maja | 7 | asfalt | WSL 870 | wymiana | 1 | 70 | 87.5 | 80 | M5 | Stalowy | 25 | 9 | zostaje | 0.8 | 9.5 | 1 | 5 | zostaje | 0 | szczyt słupa | kablowa | YAKY | sodowe | 4-0106 | 8716613 | 19.7582 | 51.8015
741 | 4-0106 | II | Konstytucji 3 Maja | 7 | asfalt | WSL 870 | wymiana | 1 | 70 | 87.5 | 80 | M5 | Stalowy | 25 | 9 | zostaje | 0.8 | 9.5 | 1 | 5 | zostaje | 0 | szczyt słupa | kablowa | YAKY | sodowe | 4-0106 | 8716613 | 19.7586 | 51.8015
742 | 4-1295 | I | Waryńskiego | 1.5 | chodik | ELGO LUNA | wymiana | 1 | 70 | 87.5 | 80 | P3 | Stalowy | 20 | 5 | zostaje | 0.5 | 5.5 | 0.5 | 0 | zostaje | 0 | szczyt słupa | kablowa | YAKY | sodowe | 4-1295 |  | 19.7517 | 51.8224
743 | 4-1295 | I | Waryńskiego | 6 | asfalt | ELGO LUNA | wymiana | 1 | 150 | 187.5 | 165 | M4 | Stalowy | 20 | 10 | zostaje | 0.5 | 10 | 1 | 0 | zostaje | 0 | szczyt słupa | kablowa | YAKY | sodowe | 4-1295 |  | 19.7515 | 51.8221
744 | 4-1295 | I | Waryńskiego | 1.5 | chodnik | ELGO LUNA | wymiana | 1 | 70 | 87.5 | 80 | P3 | Stalowy | 20 | 5 | zostaje | 0.5 | 5.5 | 0.5 | 0 | zostaje | 0 | szczyt słupa | kablowa | YAKY | sodowe | 4-1295 |  | 19.7513 | 51.8221
745 | 4-1295 | I | Waryńskiego | 1.5 | chodnik | ELGO LUNA | wymiana | 1 | 70 | 87.5 | 80 | P3 | Stalowy | 20 | 5 | zostaje | 0.5 | 5.5 | 0.5 | 0 | zostaje | 0 | szczyt słupa | kablowa | YAKY | sodowe | 4-1295 |  | 19.7512 | 51.8219
746 | 4-1295 | I | Waryńskiego | 1.5 | chodnik | ELGO LUNA | wymiana | 1 | 70 | 87.5 | 80 | P3 | Stalowy | 20 | 5 | zostaje | 0.5 | 5.5 | 0.5 | 0 | zostaje | 0 | szczyt słupa | kablowa | YAKY | sodowe | 4-1295 |  | 19.7511 | 51.8217
747 | 4-1295 | I | Waryńskiego | 1.5 | chodnik | ELGO LUNA | wymiana | 1 | 70 | 87.5 | 80 | P3 | Stalowy | 20 | 5 | zostaje | 0.5 | 5.5 | 0.5 | 0 | zostaje | 0 | szczyt słupa | kablowa | YAKY | sodowe | 4-1295 |  | 19.7511 | 51.8216
748 | 4-1295 | I | Waryńskiego | 1.5 | chodnik | ELGO LUNA | wymiana | 1 | 70 | 87.5 | 80 | P3 | Stalowy | 20 | 5 | zostaje | 0.5 | 5.5 | 0.5 | 0 | zostaje | 0 | szczyt słupa | kablowa | YAKY | sodowe | 4-1295 |  | 19.751 | 51.8213
749 | 4-1295 | I | Waryńskiego | 1.5 | chodnik | ELGO LUNA | wymiana | 1 | 70 | 87.5 | 80 | P3 | Stalowy | 20 | 5 | zostaje | 0.5 | 5.5 | 0.5 | 0 | zostaje | 0 | szczyt słupa | kablowa | YAKY | sodowe | 4-1295 |  | 19.7509 | 51.8211
750 | 4-1295 | I | Waryńskiego | 1.5 | chodnik | ELGO LUNA | wymiana | 1 | 70 | 87.5 | 80 | P3 | Stalowy | 20 | 5 | zostaje | 0.5 | 5.5 | 0.5 | 0 | zostaje | 0 | szczyt słupa | kablowa | YAKY | sodowe | 4-1295 |  | 19.7508 | 51.8209
751 | 4-1295 | I | Waryńskiego | 1.5 | chodnik | ELGO LUNA | wymiana | 1 | 70 | 87.5 | 80 | P3 | Stalowy | 20 | 5 | zostaje | 0.5 | 5.5 | 0.5 | 0 | zostaje | 0 | szczyt słupa | kablowa | YAKY | sodowe | 4-1295 |  | 19.7507 | 51.8207
752 | 4-0108 | I | Waryńskiego | 6 | asfalt | SITECO SR | wymiana | 1 | 100 | 125 | 115 | M4 | wirowy | 30 | 10.5 | zostaje | 5 | 10 | 1 | 5 | zostaje | 0 | nad linią | napowietrzna | AsxSN | sodowe | 4-0108 |  | 19.7487 | 51.8149
753 | 4-0108 | I | Waryńskiego | 6 | asfalt | SITECO SR | wymiana | 1 | 100 | 125 | 115 | M4 | wirowy | 30 | 10.5 | zostaje | 5 | 10 | 1 | 5 | zostaje | 0 | nad linią | napowietrzna | AsxSN | sodowe | 4-0108 |  | 19.7485 | 51.8146
754 | 4-0108 | I | Waryńskiego | 6 | asfalt | SITECO SR | wymiana | 1 | 100 | 125 | 115 | M4 | wirowy | 30 | 10.5 | zostaje | 5 | 10 | 1 | 5 | zostaje | 0 | nad linią | napowietrzna | AsxSN | sodowe | 4-0108 |  | 19.7484 | 51.8142
755 | 4-0108 | I | Waryńskiego | 6 | asfalt | SITECO SR | wymiana | 1 | 100 | 125 | 115 | M4 | wirowy | 30 | 10.5 | zostaje | 5 | 10 | 1 | 5 | zostaje | 0 | nad linią | napowietrzna | AsxSN | sodowe | 4-0108 |  | 19.7482 | 51.8138
756 | 4-0108 | I | Waryńskiego | 6 | asfalt | SITECO SR | wymiana | 1 | 100 | 125 | 115 | M4 | wirowy | 30 | 10.5 | zostaje | 5 | 10 | 1 | 5 | zostaje | 0 | nad linią | napowietrzna | AsxSN | sodowe | 4-0108 |  | 19.7481 | 51.8134
757 | 4-0108 | I | Waryńskiego | 6 | asfalt | SITECO SR | wymiana | 1 | 100 | 125 | 115 | M4 | wirowy | 30 | 10.5 | zostaje | 5 | 10 | 1 | 5 | zostaje | 0 | nad linią | napowietrzna | AsxSN | sodowe | 4-0108 |  | 19.7479 | 51.813
758 | 4-0108 | I | Waryńskiego | 6 | asfalt | SITECO SR | wymiana | 1 | 100 | 125 | 115 | M4 | wirowy | 30 | 10.5 | zostaje | 5 | 10 | 1 | 5 | zostaje | 0 | nad linią | napowietrzna | AsxSN | sodowe | 4-0108 |  | 19.7477 | 51.8126
759 | 4-0108 | II | Waryńskiego | 6 | asfalt | SITECO SR | wymiana | 1 | 100 | 125 | 115 | M4 | wirowy | 30 | 10.5 | zostaje | 5 | 10 | 1 | 5 | zostaje | 0 | nad linią | napowietrzna | AsxSN | sodowe | 4-0108 |  | 19.7476 | 51.8122
760 | 4-0108 | II | Waryńskiego | 6 | asfalt | SITECO SR | wymiana | 1 | 100 | 125 | 115 | M4 | wirowy | 30 | 10.5 | zostaje | 5 | 10 | 1 | 5 | zostaje | 0 | nad linią | napowietrzna | AsxSN | sodowe | 4-0108 |  | 19.7475 | 51.8118
761 | 4-0108 | II | Waryńskiego | 6 | asfalt | SITECO SR | wymiana | 1 | 100 | 125 | 115 | M4 | wirowy | 30 | 10.5 | zostaje | 5 | 10 | 1 | 5 | zostaje | 0 | nad linią | napowietrzna | AsxSN | sodowe | 4-0108 |  | 19.7474 | 51.8114
762 | 4-0108 | II | Waryńskiego | 6 | asfalt | SITECO SR | wymiana | 1 | 100 | 125 | 115 | M4 | wirowy | 30 | 10.5 | zostaje | 3 | 10 | 1 | 5 | zostaje | 0 | nad linią | napowietrzna | AsxSN | sodowe | 4-0108 |  | 19.7473 | 51.8111
763 | 4-0108 | II | Waryńskiego | 6 | asfalt | SITECO SR | wymiana | 1 | 100 | 125 | 115 | M4 | wirowy | 30 | 10.5 | zostaje | 3 | 10 | 1 | 5 | zostaje | 0 | nad linią | napowietrzna | AsxSN | sodowe | 4-0108 |  | 19.7472 | 51.8107
764 | 4-0108 | II | Waryńskiego | 6 | asfalt | SITECO SR | wymiana | 1 | 100 | 125 | 115 | M4 | wirowy | 30 | 10.5 | zostaje | 3 | 10 | 1 | 5 | zostaje | 0 | nad linią | napowietrzna | AsxSN | sodowe | 4-0108 |  | 19.7472 | 51.8103
765 | 4-0108 | II | Waryńskiego | 6 | asfalt | SITECO SR | wymiana | 1 | 100 | 125 | 115 | M4 | wirowy | 30 | 10.5 | zostaje | 3 | 10 | 1 | 5 | zostaje | 0 | nad linią | napowietrzna | AsxSN | sodowe | 4-0108 |  | 19.747 | 51.8102
766 | 4-0105 | I | Waryńskiego | 6 | asfalt | SITECO SR | wymiana | 1 | 100 | 125 | 115 | M4 | wirowy | 35 | 10.5 | zostaje | 3 | 10 | 1 | 5 | zostaje | 0 | nad linią | napowietrzna | AsxSN | sodowe | 4-0105 |  | 19.7473 | 51.8099
767 | 4-0105 | I | Waryńskiego | 6 | asfalt | SITECO SR | wymiana | 1 | 100 | 125 | 115 | M4 | wirowy | 35 | 10.5 | zostaje | 3 | 10 | 1 | 5 | zostaje | 0 | nad linią | napowietrzna | AsxSN | sodowe | 4-0105 |  | 19.7473 | 51.8095
768 | 4-0105 | I | Waryńskiego | 6 | asfalt | SITECO SR | wymiana | 1 | 100 | 125 | 115 | M4 | wirowy | 35 | 10.5 | zostaje | 3 | 10 | 1 | 5 | zostaje | 0 | nad linią | napowietrzna | AsxSN | sodowe | 4-0105 |  | 19.7473 | 51.8092
769 | 4-0105 | I | Waryńskiego | 6 | asfalt | SITECO SR | wymiana | 1 | 100 | 125 | 115 | M4 | wirowy | 35 | 10.5 | zostaje | 3 | 10 | 1 | 5 | zostaje | 0 | nad linią | napowietrzna | AsxSN | sodowe | 4-0105 |  | 19.7474 | 51.809
770 | 4-0105 | I | Niemcewicza | 6 | asfalt | SITECO SR | wymiana | 1 | 100 | 125 | 115 | M5 | wirowy | 35 | 10.5 | zostaje | 3 | 10 | 1 | 5 | zostaje | 0 | nad linią | napowietrzna | AsxSN | sodowe | 4-0105 |  | 19.747 | 51.8091
771 | 4-0105 | I | Waryńskiego | 6 | asfalt | SITECO SR | wymiana | 1 | 100 | 125 | 115 | M4 | wirowy | 35 | 10.5 | zostaje | 3 | 10 | 1 | 5 | zostaje | 0 | nad linią | napowietrzna | AsxSN | sodowe | 4-0105 |  | 19.7474 | 51.8088
772 | 4-0105 | I | Waryńskiego | 6 | asfalt | SITECO SR | wymiana | 1 | 100 | 125 | 115 | M4 | wirowy | 35 | 10.5 | zostaje | 3 | 10 | 1 | 5 | zostaje | 0 | nad linią | napowietrzna | AsxSN | sodowe | 4-0105 |  | 19.7474 | 51.8085
773 | 4-0105 | I | Waryńskiego | 6 | asfalt | SITECO SR | wymiana | 1 | 100 | 125 | 115 | M4 | wirowy | 35 | 10.5 | zostaje | 3 | 10 | 1 | 5 | zostaje | 0 | nad linią | napowietrzna | AsxSN | sodowe | 4-0105 |  | 19.7474 | 51.8082
774 | 4-0105 | I | Waryńskiego | 6 | asfalt | SITECO SR | wymiana | 1 | 100 | 125 | 115 | M4 | wirowy | 35 | 10.5 | zostaje | 3 | 10 | 1 | 5 | zostaje | 0 | nad linią | napowietrzna | AsxSN | sodowe | 4-0105 |  | 19.7475 | 51.8078
775 | 4-0105 | I | Waryńskiego | 6 | asfalt | SITECO SR | wymiana | 1 | 100 | 125 | 115 | M4 | wirowy | 35 | 10.5 | zostaje | 3 | 10 | 1 | 5 | zostaje | 0 | nad linią | napowietrzna | AsxSN | sodowe | 4-0105 |  | 19.7475 | 51.8076
776 | 4-0105 | I | Kilińskiego | 6 | asfalt | SITECO SR | wymiana | 1 | 100 | 125 | 115 | M5 | wirowy | 35 | 10.5 | zostaje | 3 | 10 | 1 | 5 | zostaje | 0 | nad linią | napowietrzna | AsxSN | sodowe | 4-0105 |  | 19.7477 | 51.8075
777 | 4-0105 | I | Waryńskiego | 6 | asfalt | SITECO SR | wymiana | 1 | 100 | 125 | 115 | M4 | wirowy | 35 | 10.5 | zostaje | 3 | 10 | 1 | 5 | zostaje | 0 | nad linią | napowietrzna | AsxSN | sodowe | 4-0105 |  | 19.7476 | 51.8073
778 | 4-0105 | I | Waryńskiego | 6 | asfalt | SITECO SR | wymiana | 1 | 100 | 125 | 115 | M4 | wirowy | 35 | 10.5 | zostaje | 3 | 10 | 1 | 5 | zostaje | 0 | nad linią | napowietrzna | AsxSN | sodowe | 4-0105 |  | 19.7476 | 51.8069
779 | 4-0105 | I | Waryńskiego | 6 | asfalt | SITECO SR | wymiana | 1 | 100 | 125 | 115 | M4 | wirowy | 35 | 10.5 | zostaje | 3 | 10 | 1 | 5 | zostaje | 0 | nad linią | napowietrzna | AsxSN | sodowe | 4-0105 |  | 19.7476 | 51.8065
780 | 4-0105 | I | Waryńskiego | 6 | asfalt | SITECO SR | wymiana | 1 | 100 | 125 | 115 | M4 | wirowy | 35 | 10.5 | zostaje | 3 | 10 | 1 | 5 | zostaje | 0 | nad linią | napowietrzna | AsxSN | sodowe | 4-0105 |  | 19.7477 | 51.8062
781 | 4-0105 | I | Waryńskiego | 6 | asfalt | SITECO SR | wymiana | 1 | 100 | 125 | 115 | M4 | wirowy | 35 | 10.5 | zostaje | 3 | 10 | 1 | 5 | zostaje | 0 | nad linią | napowietrzna | AsxSN | sodowe | 4-0105 |  | 19.7477 | 51.806
782 | 4-0105 | I | Waryńskiego | 6 | asfalt | SITECO SR | wymiana | 1 | 100 | 125 | 115 | M4 | wirowy | 35 | 10.5 | zostaje | 3 | 10 | 1 | 5 | zostaje | 0 | nad linią | napowietrzna | AsxSN | sodowe | 4-0105 |  | 19.7477 | 51.8057
783 | 4-0105 | I | Waryńskiego | 6 | asfalt | SITECO SR | wymiana | 1 | 100 | 125 | 115 | M4 | wirowy | 35 | 10.5 | zostaje | 3 | 10 | 1 | 5 | zostaje | 0 | nad linią | napowietrzna | AsxSN | sodowe | 4-0105 |  | 19.7478 | 51.8055
784 | 4-0105 | I | Waryńskiego | 6 | asfalt | SITECO SR | wymiana | 1 | 100 | 125 | 115 | M4 | wirowy | 35 | 10.5 | zostaje | 3 | 10 | 1 | 5 | zostaje | 0 | nad linią | napowietrzna | AsxSN | sodowe | 4-0105 |  | 19.7478 | 51.8052
785 | 4-0105 | II | Waryńskiego | 6 | asfalt | SITECO SR | wymiana | 1 | 100 | 125 | 115 | M4 | wirowy | 35 | 10.5 | zostaje | 3 | 10 | 1 | 5 | zostaje | 0 | nad linią | napowietrzna | AsxSN | sodowe | 4-0105 |  | 19.7479 | 51.8049
786 | 4-0105 | II | Waryńskiego | 6 | asfalt | SITECO SR | wymiana | 1 | 100 | 125 | 115 | M4 | wirowy | 35 | 10.5 | zostaje | 3 | 10 | 1 | 5 | zostaje | 0 | nad linią | napowietrzna | AsxSN | sodowe | 4-0105 |  | 19.7479 | 51.8047
787 | 4-0105 | II | Waryńskiego | 6 | asfalt | SITECO SR | wymiana | 1 | 100 | 125 | 115 | M4 | wirowy | 35 | 10.5 | zostaje | 3 | 10 | 1 | 5 | zostaje | 0 | nad linią | napowietrzna | AsxSN | sodowe | 4-0105 |  | 19.7479 | 51.8044
788 | 4-0105 | II | Waryńskiego | 6 | asfalt | SITECO SR | wymiana | 1 | 100 | 125 | 115 | M4 | wirowy | 35 | 10.5 | zostaje | 3 | 10 | 1 | 5 | zostaje | 0 | nad linią | napowietrzna | AsxSN | sodowe | 4-0105 |  | 19.7479 | 51.8042
789 | 4-0105 | II | Waryńskiego | 6 | asfalt | SITECO SR | wymiana | 1 | 100 | 125 | 115 | M4 | wirowy | 35 | 10.5 | zostaje | 3 | 10 | 1 | 5 | zostaje | 0 | nad linią | napowietrzna | AsxSN | sodowe | 4-0105 |  | 19.748 | 51.8039
790 | 4-0105 | II | Waryńskiego | 6 | asfalt | SITECO SR | wymiana | 1 | 100 | 125 | 115 | M4 | wirowy | 35 | 10.5 | zostaje | 3 | 10 | 1 | 5 | zostaje | 0 | nad linią | napowietrzna | AsxSN | sodowe | 4-0105 |  | 19.748 | 51.8036
791 | 4-0105 | II | Waryńskiego | 6 | asfalt | SITECO SR | wymiana | 1 | 100 | 125 | 115 | M4 | wirowy | 35 | 10.5 | zostaje | 3 | 10 | 1 | 5 | zostaje | 0 | nad linią | napowietrzna | AsxSN | sodowe | 4-0105 |  | 19.748 | 51.8034
792 | 4-0105 | II | Waryńskiego | 6 | asfalt | SITECO SR | wymiana | 1 | 100 | 125 | 115 | M4 | wirowy | 35 | 10.5 | zostaje | 3 | 10 | 1 | 5 | zostaje | 0 | nad linią | napowietrzna | AsxSN | sodowe | 4-0105 |  | 19.7481 | 51.8031
793 | 4-0105 | II | Waryńskiego | 6 | asfalt | SITECO SR | wymiana | 1 | 100 | 125 | 115 | M4 | wirowy | 35 | 10.5 | zostaje | 3 | 10 | 1 | 5 | zostaje | 0 | nad linią | napowietrzna | AsxSN | sodowe | 4-0105 |  | 19.7482 | 51.8029
794 | 4-0105 | II | Waryńskiego | 6 | asfalt | SITECO SR | wymiana | 1 | 100 | 125 | 115 | M4 | wirowy | 35 | 10.5 | zostaje | 0.5 | 10 | 1 | 5 | zostaje | 0 | nad linią | napowietrzna | AsxSN | sodowe | 4-0105 |  | 19.7482 | 51.8026
795 | 4-0105 | II | Konopnickiej | 5 | asfalt | SITECO SR | wymiana | 1 | 100 | 125 | 115 | M5 | wirowy | 35 | 10.5 | zostaje | 2 | 10 | 1 | 5 | zostaje | 0 | nad linią | napowietrzna | AsxSN | sodowe | 4-0105 |  | 19.7479 | 51.8026
796 | 4-0105 | II | Waryńskiego | 6 | asfalt | SITECO SR | wymiana | 1 | 100 | 125 | 115 | M4 | wirowy | 35 | 10.5 | zostaje | 1 | 10 | 1 | 5 | zostaje | 0 | nad linią | napowietrzna | AsxSN | sodowe | 4-0105 |  | 19.7483 | 51.8023
797 | 4-0105 | II | Waryńskiego | 6 | asfalt | SITECO SR | wymiana | 1 | 100 | 125 | 115 | M4 | wirowy | 35 | 10.5 | zostaje | 1 | 10 | 1 | 5 | zostaje | 0 | nad linią | napowietrzna | AsxSN | sodowe | 4-0105 |  | 19.7483 | 51.802
798 | 4-0105 | II | Waryńskiego | 6 | asfalt | SITECO SR | wymiana | 1 | 100 | 125 | 115 | M4 | wirowy | 35 | 10.5 | zostaje | 1 | 10 | 1 | 5 | zostaje | 0 | nad linią | napowietrzna | AsxSN | sodowe | 4-0105 |  | 19.7484 | 51.8017
799 | 4-0105 | II | Waryńskiego | 6 | asfalt | SITECO SR | wymiana | 1 | 100 | 125 | 115 | M4 | wirowy | 35 | 10.5 | zostaje | 1 | 10 | 1 | 5 | zostaje | 0 | nad linią | napowietrzna | AsxSN | sodowe | 4-0105 |  | 19.7485 | 51.8015
800 | 4-0105 | II | Waryńskiego | 6 | asfalt | WSL 800 | wymiana | 1 | 100 | 125 | 115 | M4 | ŻN | 35 | 10 | zostaje | 1 | 9 | 1 | 5 | zostaje | 0 | nad linią | napowietrzna | AL. | sodowe | 4-0105 |  | 19.7485 | 51.8012
801 | 4-0105 | II | Waryńskiego | 6 | asfalt | WSL 800 | wymiana | 1 | 100 | 125 | 115 | M4 | wirowy | 35 | 10.5 | zostaje | 1 | 9 | 1 | 5 | zostaje | 0 | nad linią | napowietrzna | AL. | sodowe | 4-0105 |  | 19.7486 | 51.8009
802 | 4-1328 | I | Kilińskiego | 6.5 | asfalt | WSL 870 | wymiana | 1 | 70 | 87.5 | 80 | M5 | ŻN Aowy | 35 | 10 | zostaje | 2 | 8 | 1 | 10 | zostaje | 0 | nad linią | napowietrzna | AL. | sodowe | 4-1328 | 25529225 | 19.7481 | 51.8074
803 | 4-1328 | I | Kilińskiego | 6.5 | asfalt | WSL 870 | wymiana | 1 | 70 | 87.5 | 80 | M5 | ŻN | 35 | 10 | zostaje | 2 | 8 | 1 | 10 | zostaje | 0 | nad linią | napowietrzna | AL. | sodowe | 4-1328 | 25529225 | 19.7487 | 51.8075
804 | 4-1328 | I | Kilińskiego | 6.5 | asfalt | WSL 870 | wymiana | 1 | 70 | 87.5 | 80 | M5 | ŻN Aowy | 35 | 10 | zostaje | 2 | 8 | 1 | 10 | zostaje | 0 | nad linią | napowietrzna | AL. | sodowe | 4-1328 | 25529225 | 19.7493 | 51.8075
805 | 4-1328 | I | Kilińskiego | 6.5 | asfalt | WSL 870 | wymiana | 1 | 70 | 87.5 | 80 | M5 | ŻN | 35 | 10 | zostaje | 2 | 8 | 1 | 10 | zostaje | 0 | nad linią | napowietrzna | AL. | sodowe | 4-1328 | 25529225 | 19.7499 | 51.8076
806 | 4-1328 | I | Kilińskiego | 6.5 | asfalt | WSL 870 | wymiana | 1 | 70 | 87.5 | 80 | M5 | ŻN | 35 | 10 | zostaje | 2 | 8 | 1 | 10 | zostaje | 0 | nad linią | napowietrzna | AL. | sodowe | 4-1328 | 25529225 | 19.7504 | 51.8076
807 | 4-1328 | I | Kilińskiego | 6.5 | asfalt | WSL 870 | wymiana | 1 | 70 | 87.5 | 80 | M5 | ŻN Aowy | 35 | 12 | zostaje | 2 | 10 | 1 | 10 | zostaje | 0 | nad linią | napowietrzna | AL. | sodowe | 4-1328 | 25529225 | 19.7509 | 51.8077
808 | 4-1328 | I | Kilińskiego | 6.5 | asfalt | WSL 870 | wymiana | 1 | 70 | 87.5 | 80 | M5 | ŻN | 35 | 10 | zostaje | 4 | 8 | 1 | 10 | zostaje | 0 | nad linią | napowietrzna | AL. | sodowe | 4-1328 | 25529225 | 19.7514 | 51.8075
809 | 4-1328 | I | Kilińskiego | 6.5 | asfalt | WSL 870 | wymiana | 1 | 70 | 87.5 | 80 | M5 | ŻN Aowy | 35 | 10 | zostaje | 5 | 8 | 1 | 10 | zostaje | 0 | nad linią | napowietrzna | AL. | sodowe | 4-1328 | 25529225 | 19.752 | 51.8074
810 | 4-1268 | III | Kilińskiego | 6 | asfalt | WSL 870 | wymiana | 1 | 70 | 87.5 | 80 | M5 | ŻN Aowy | 40 | 10 | zostaje | 5 | 8 | 1.5 | 10 | zostaje | 0 | nad linią | napowietrzna | AL. | sodowe | 4-1268 | 00147270 | 19.7579 | 51.808
811 | 4-1268 | III | Kilińskiego | 6 | asfalt | WSL 870 | wymiana | 1 | 70 | 87.5 | 80 | M5 | ŻN Aowy | 80 | 10 | zostaje | 5 | 8 | 1 | 5 | zostaje | 0 | nad linią | napowietrzna | AL. | sodowe | 4-1268 | 00147270 | 19.7571 | 51.8079
812 | 4-1268 | III | Kilińskiego | 6 | asfalt | WSL 870 | wymiana | 1 | 70 | 87.5 | 80 | M5 | ŻN | 80 | 10 | zostaje | 1 | 8 | 1 | 5 | zostaje | 0 | nad linią | napowietrzna | AL. | sodowe | 4-1268 | 00147270 | 19.7563 | 51.8078
813 | 4-1268 | III | Kilińskiego | 6 | asfalt | WSL 870 | wymiana | 1 | 70 | 87.5 | 80 | M5 | ŻN | 80 | 10 | zostaje | 2 | 8 | 1 | 5 | zostaje | 0 | nad linią | napowietrzna | AL. | sodowe | 4-1268 | 00147270 | 19.7553 | 51.8077
814 | 4-1268 | III | Kilińskiego | 6 | asfalt | WSL 870 | wymiana | 1 | 70 | 87.5 | 80 | M5 | ŻN Aowy | 40 | 10 | zostaje | 1.5 | 8 | 1 | 5 | zostaje | 0 | nad linią | napowietrzna | AL. | sodowe | 4-1268 | 00147270 | 19.7542 | 51.8077
815 | 4-1268 | III | Kilińskiego | 6 | asfalt | WSL 870 | wymiana | 1 | 70 | 87.5 | 80 | M5 | ŻN | 40 | 10 | zostaje | 1 | 8 | 1 | 5 | zostaje | 0 | nad linią | napowietrzna | AL. | sodowe | 4-1268 | 00147270 | 19.7536 | 51.8076
816 | 4-1268 | III | Kilińskiego | 6 | asfalt | WSL 870 | wymiana | 1 | 70 | 87.5 | 80 | M5 | ŻN Aowy | 40 | 10 | zostaje | 1 | 8 | 1 | 5 | zostaje | 0 | nad linią | napowietrzna | AL. | sodowe | 4-1268 | 00147270 | 19.7531 | 51.8075
817 | 4-1328 | II | Reymonta | 6 | asfalt | WSL 850 | wymiana | 1 | 50 | 62.5 | 60 | M6 | ŻN Aowy | 80 | 10 | zostaje | 3 | 7 | 1 | 10 | zostaje | 0 | pod linią | napowietrzna | AL. | sodowe | 4-1328 | 25529225 | 19.7525 | 51.8075
818 | 4-1328 | II | Reymonta | 6 | asfalt | WSL 850 | wymiana | 1 | 50 | 62.5 | 60 | M6 | ŻN | 40 | 10 | zostaje | 3 | 7 | 1 | 10 | zostaje | 0 | pod linią | napowietrzna | AL. | sodowe | 4-1328 | 25529225 | 19.7525 | 51.8081
819 | 4-1328 | II | Reymonta | 6 | asfalt | WSL 850 | wymiana | 1 | 50 | 62.5 | 60 | M6 | ŻN Aowy | 80 | 10 | zostaje | 3 | 7 | 1 | 10 | zostaje | 0 | pod linią | napowietrzna | AL. | sodowe | 4-1328 | 25529225 | 19.7525 | 51.8085
820 | 4-1328 | II | Reymonta | 4 | grunt | WSL 850 | wymiana | 1 | 50 | 62.5 | 60 | M6 | ŻN | 80 | 10 | zostaje | 1.5 | 7 | 1 | 10 | zostaje | 0 | pod linią | napowietrzna | AL. | sodowe | 4-1328 | 25529225 | 19.7525 | 51.8094
821 | 4-1328 | II | Reymonta | 4 | grunt | WSL 850 | wymiana | 1 | 50 | 62.5 | 60 | M6 | ŻN | 80 | 10 | zostaje | 2 | 7 | 1 | 10 | zostaje | 0 | pod linią | napowietrzna | AL. | sodowe | 4-1328 | 25529225 | 19.7524 | 51.8103
822 | 4-1328 | II | Reymonta | 4 | grunt | WSL 850 | wymiana | 1 | 50 | 62.5 | 60 | M6 | ŻN Aowy | 80 | 10 | zostaje | 3 | 7 | 1 | 10 | zostaje | 0 | pod linią | napowietrzna | AL. | sodowe | 4-1328 | 25529225 | 19.7524 | 51.8112
823 | 4-1328 | II | Reymonta | 3 | grunt | WSL 850 | wymiana | 1 | 50 | 62.5 | 60 | M6 | ŻN | 80 | 10 | zostaje | 4 | 7 | 1 | 10 | zostaje | 0 | pod linią | napowietrzna | AL. | sodowe | 4-1328 | 25529225 | 19.753 | 51.812
824 | 4-1328 | II | Reymonta | 3 | grunt | WSL 850 | wymiana | 1 | 50 | 62.5 | 60 | M6 | ŻN | 80 | 10 | zostaje | 5 | 7 | 1 | 10 | zostaje | 0 | pod linią | napowietrzna | AL. | sodowe | 4-1328 | 25529225 | 19.7535 | 51.8128
825 | 4-1268 | III | Racławicka | 6 | asfalt | WSL 850 | wymiana | 1 | 50 | 62.5 | 60 | M6 | ŻN Aowy | 35 | 10 | zostaje | 2.5 | 7 | 1 | 10 | zostaje | 0 | pod linią | napowietrzna | AL. | sodowe | 4-1268 | 00147270 | 19.7544 | 51.8086
826 | 4-1268 | III | Racławicka | 6 | asfalt | WSL 850 | wymiana | 1 | 50 | 62.5 | 60 | M6 | ŻN | 35 | 10 | zostaje | 2 | 7 | 1 | 10 | zostaje | 0 | pod linią | napowietrzna | AL. | sodowe | 4-1268 | 00147270 | 19.7551 | 51.8086
827 | 4-1268 | III | Racławicka | 6 | asfalt | WSL 850 | wymiana | 1 | 50 | 62.5 | 60 | M6 | ŻN | 35 | 10 | zostaje | 2 | 7 | 1 | 10 | zostaje | 0 | pod linią | napowietrzna | AL. | sodowe | 4-1268 | 00147270 | 19.7555 | 51.8087
828 | 4-1268 | III | Racławicka | 6 | asfalt | WSL 850 | wymiana | 1 | 50 | 62.5 | 60 | M6 | ŻN | 35 | 10 | zostaje | 1 | 7 | 1 | 10 | zostaje | 0 | pod linią | napowietrzna | AL. | sodowe | 4-1268 | 00147270 | 19.756 | 51.8087
829 | 4-1268 | III | Racławicka | 6 | asfalt | WSL 850 | wymiana | 1 | 50 | 62.5 | 60 | M6 | ŻN | 35 | 10 | zostaje | 1 | 7 | 1 | 10 | zostaje | 0 | pod linią | napowietrzna | AL. | sodowe | 4-1268 | 00147270 | 19.7564 | 51.8088
830 | 4-1268 | III | Racławicka | 6 | asfalt | WSL 850 | wymiana | 1 | 50 | 62.5 | 60 | M6 | ŻN Aowy | 35 | 10 | zostaje | 1 | 7 | 1 | 10 | zostaje | 0 | pod linią | napowietrzna | AL. | sodowe | 4-1268 | 00147270 | 19.7567 | 51.8089
831 | 4-1268 | III | Racławicka | 6 | asfalt | WSL 850 | wymiana | 1 | 50 | 62.5 | 60 | M6 | ŻN | 35 | 10 | zostaje | 1 | 7 | 1 | 10 | zostaje | 0 | pod linią | napowietrzna | AL. | sodowe | 4-1268 | 00147270 | 19.7576 | 51.809
832 | 4-1268 | III | Racławicka | 6 | asfalt | WSL 850 | wymiana | 1 | 50 | 62.5 | 60 | M6 | ŻN Aowy | 35 | 10 | zostaje | 1 | 7 | 1 | 10 | zostaje | 0 | pod linią | napowietrzna | AL. | sodowe | 4-1268 | 00147270 | 19.7582 | 51.809
833 | 4-1328 | II | Północna | 6 | asfalt | WSL 850 | wymiana | 1 | 50 | 62.5 | 60 | M6 | ŻN | 35 | 10 | zostaje | 3 | 7 | 1 | 10 | zostaje | 0 | pod linią | napowietrzna | AL. | sodowe | 4-1328 | 25529225 | 19.7532 | 51.8086
834 | 4-1328 | II | Północna | 6 | asfalt | WSL 850 | wymiana | 1 | 50 | 62.5 | 60 | M6 | wirowy | 35 | 10 | zostaje | 3 | 7 | 1 | 10 | zostaje | 0 | pod linią | napowietrzna | AL. | sodowe | 4-1328 | 25529225 | 19.7539 | 51.8086
835 | 4-1268 | II | Północna | 6 | asfalt | WSL 850 | wymiana | 1 | 50 | 62.5 | 60 | M6 | ŻN Aowy | 35 | 10 | zostaje | 2 | 7 | 1 | 10 | zostaje | 0 | pod linią | napowietrzna | AL. | sodowe | 4-1268 | 00147270 | 19.7551 | 51.809
836 | 4-1268 | II | Północna | 6 | asfalt | WSL 850 | wymiana | 1 | 50 | 62.5 | 60 | M6 | ŻN | 35 | 10 | zostaje | 2.5 | 7 | 1.5 | 10 | zostaje | 0 | pod linią | napowietrzna | AL. | sodowe | 4-1268 | 00147270 | 19.7554 | 51.8093
837 | 4-1268 | II | Północna | 6 | asfalt | WSL 850 | wymiana | 1 | 50 | 62.5 | 60 | M6 | ŻN Aowy | 35 | 10 | zostaje | 5 | 7 | 1.5 | 10 | zostaje | 0 | pod linią | napowietrzna | AL. | sodowe | 4-1268 | 00147270 | 19.7559 | 51.8099
838 | 4-1268 | I | Północna | 6 | asfalt | WSL 850 | wymiana | 1 | 50 | 62.5 | 60 | M6 | ŻN Aowy | 35 | 10 | zostaje | 1 | 8 | 1.5 | 10 | zostaje | 0 | nad linią | napowietrzna | AL. | sodowe | 4-1268 | 00147270 | 19.7564 | 51.8102
839 | 4-1268 | I | Północna | 6 | asfalt | WSL 850 | wymiana | 1 | 50 | 62.5 | 60 | M6 | ŻN | 35 | 10 | zostaje | 1 | 8 | 1.5 | 10 | zostaje | 0 | nad linią | napowietrzna | AL. | sodowe | 4-1268 | 00147270 | 19.757 | 51.8102
840 | 4-1268 | I | Północna | 6 | asfalt | WSL 850 | wymiana | 1 | 50 | 62.5 | 60 | M6 | ŻN Aowy | 35 | 10 | zostaje | 1 | 8 | 1.5 | 10 | zostaje | 0 | nad linią | napowietrzna | AL. | sodowe | 4-1268 | 00147270 | 19.7575 | 51.8102
841 | 4-1268 | I | Północna | 6 | asfalt | WSL 850 | wymiana | 1 | 50 | 62.5 | 60 | M6 | ŻN Aowy | 70 | 10 | zostaje | 1 | 8 | 1.5 | 10 | zostaje | 0 | nad linią | napowietrzna | AL. | sodowe | 4-1268 | 00147270 | 19.7582 | 51.8103
842 | 4-1268 | II | Madalińskiego | 6 | asfalt | WSL 850 | wymiana | 1 | 50 | 62.5 | 60 | M6 | ŻN Aowy | 35 | 10 | zostaje | 1 | 7 | 1.5 | 10 | zostaje | 0 | pod linią | napowietrzna | AL. | sodowe | 4-1268 | 00147270 | 19.7558 | 51.8095
843 | 4-1268 | II | Madalińskiego | 6 | asfalt | WSL 850 | wymiana | 1 | 50 | 62.5 | 60 | M6 | ŻN | 35 | 10 | zostaje | 1 | 7 | 1.5 | 10 | zostaje | 0 | pod linią | napowietrzna | AL. | sodowe | 4-1268 | 00147270 | 19.7561 | 51.8095
844 | 4-1268 | II | Madalińskiego | 6 | asfalt | WSL 850 | wymiana | 1 | 50 | 62.5 | 60 | M6 | ŻN | 35 | 10 | zostaje | 1 | 7 | 1.5 | 10 | zostaje | 0 | pod linią | napowietrzna | AL. | sodowe | 4-1268 | 00147270 | 19.7566 | 51.8095
845 | 4-1268 | II | Madalińskiego | 6 | asfalt | WSL 850 | wymiana | 1 | 50 | 62.5 | 60 | M6 | ŻN Aowy | 70 | 10 | zostaje | 1 | 7 | 1.5 | 10 | zostaje | 0 | pod linią | napowietrzna | AL. | sodowe | 4-1268 | 00147270 | 19.757 | 51.8096
846 | 4-1268 | I | Madalińskiego | 6 | asfalt | WSL 850 | wymiana | 1 | 50 | 62.5 | 60 | M6 | ŻN | 35 | 10 | zostaje | 1 | 8 | 1.5 | 10 | zostaje | 0 | nad linią | napowietrzna | AL. | sodowe | 4-1268 | 00147270 | 19.7579 | 51.8097
847 | 4-1268 | I | Madalińskiego | 6 | asfalt | WSL 850 | wymiana | 1 | 50 | 62.5 | 60 | M6 | ŻN Aowy | 35 | 10 | zostaje | 1 | 8 | 1.5 | 10 | zostaje | 0 | nad linią | napowietrzna | AL. | sodowe | 4-1268 | 00147270 | 19.7583 | 51.8098
848 | 4-1268 | I | Uniwesału Połanieckiego | 6 | asfalt | WSL 850 | wymiana | 1 | 50 | 62.5 | 60 | M6 | ŻN Aowy | 35 | 10 | zostaje | 1 | 8 | 1 | 10 | zostaje | 0 | nad linią | napowietrzna | AL. | sodowe | 4-1268 | 00147270 | 19.7573 | 51.8101
849 | 4-1268 | I | Uniwesału Połanieckiego | 6 | asfalt | WSL 850 | wymiana | 1 | 50 | 62.5 | 60 | M6 | ŻN | 35 | 10 | zostaje | 1 | 8 | 1.5 | 10 | zostaje | 0 | nad linią | napowietrzna | AL. | sodowe | 4-1268 | 00147270 | 19.7573 | 51.8098
850 | 4-1268 | I | Uniwesału Połanieckiego | 6 | asfalt | WSL 850 | wymiana | 1 | 50 | 62.5 | 60 | M6 | ŻN Aowy | 35 | 10 | zostaje | 1 | 8 | 1 | 10 | zostaje | 0 | nad linią | napowietrzna | AL. | sodowe | 4-1268 | 00147270 | 19.7572 | 51.8094
851 | 4-1268 | III | Uniwesału Połanieckiego | 6 | asfalt | WSL 850 | wymiana | 1 | 50 | 62.5 | 60 | M6 | ŻN Aowy | 35 | 10 | zostaje | 1.5 | 8 | 1 | 10 | zostaje | 0 | nad linią | napowietrzna | AL. | sodowe | 4-1268 | 00147270 | 19.7571 | 51.8088
852 | 4-1268 | III | Uniwesału Połanieckiego | 6 | asfalt | WSL 850 | wymiana | 1 | 50 | 62.5 | 60 | M6 | ŻN | 35 | 10 | zostaje | 1.5 | 8 | 1 | 10 | zostaje | 0 | nad linią | napowietrzna | AL. | sodowe | 4-1268 | 00147270 | 19.757 | 51.8084
853 | 4-1268 | III | Uniwesału Połanieckiego | 6 | asfalt | WSL 850 | wymiana | 1 | 50 | 62.5 | 60 | M6 | ŻN Aowy | 35 | 10 | zostaje | 1 | 8 | 1 | 10 | zostaje | 0 | nad linią | napowietrzna | AL. | sodowe | 4-1268 | 00147270 | 19.757 | 51.808
854 | 4-1268 |  | Janiszewskiego | 5 | asfalt | WSL 850 | wymiana | 1 | 50 | 62.5 | 60 | P4 | ŻN Aowy | 35 | 10 | zostaje | 1 | 8 | 1.5 | 10 | zostaje | 0 | nad linią | napowietrzna | AL. | sodowe | 4-1268 | 00147270 | 19.7576 | 51.8084
855 | 4-1328 | III | Skłodowskiej | 6 | asfalt | WSL 870 | wymiana | 1 | 70 | 87.5 | 80 | M5 | ŻN Aowy | 40 | 12 | zostaje | 1 | 10 | 1 | 5 | zostaje | 0 | nad linią | napowietrzna | AL. | sodowe | 4-1328 | 25529225 | 19.7525 | 51.8072
856 | 4-1328 | III | Skłodowskiej | 6 | asfalt | WSL 870 | wymiana | 1 | 70 | 87.5 | 80 | M5 | ŻN Aowy | 60 | 12 | zostaje | 1 | 10 | 1 | 5 | zostaje | 0 | nad linią | napowietrzna | AL. | sodowe | 4-1328 | 25529225 | 19.7528 | 51.8069
857 | 4-1328 | III | Skłodowskiej | 6 | asfalt | WSL 870 | wymiana | 1 | 70 | 87.5 | 80 | M5 | ŻN | 30 | 12 | zostaje | 1 | 10 | 1 | 5 | zostaje | 0 | nad linią | napowietrzna | AL. | sodowe | 4-1328 | 25529225 | 19.7532 | 51.8064
858 | 4-1328 | III | Skłodowskiej | 6 | asfalt | WSL 870 | wymiana | 1 | 70 | 87.5 | 80 | M5 | ŻN | 30 | 12 | zostaje | 1 | 10 | 1 | 5 | zostaje | 0 | nad linią | napowietrzna | AL. | sodowe | 4-1328 | 25529225 | 19.7534 | 51.8062
859 | 4-1328 | III | Skłodowskiej | 6 | asfalt | WSL 870 | wymiana | 1 | 70 | 87.5 | 80 | M5 | ŻN | 30 | 12 | zostaje | 1 | 10 | 1 | 5 | zostaje | 0 | nad linią | napowietrzna | AL. | sodowe | 4-1328 | 25529225 | 19.7536 | 51.8059
860 | 4-1328 | III | Skłodowskiej | 6 | asfalt | WSL 870 | wymiana | 1 | 70 | 87.5 | 80 | M5 | ŻN | 30 | 12 | zostaje | 1 | 10 | 1 | 5 | zostaje | 0 | nad linią | napowietrzna | AL. | sodowe | 4-1328 | 25529225 | 19.7539 | 51.8056
861 | 4-1328 | III | Skłodowskiej | 6 | asfalt | WSL 870 | wymiana | 1 | 70 | 87.5 | 80 | M5 | ŻN | 30 | 12 | zostaje | 1 | 9 | 1 | 5 | zostaje | 0 | pod linią | napowietrzna | AL. | sodowe | 4-1328 | 25529225 | 19.7541 | 51.8053
862 | 4-1328 | III | Skłodowskiej | 6 | asfalt | WSL 870 | wymiana | 1 | 70 | 87.5 | 80 | M5 | ŻN | 30 | 12 | zostaje | 1 | 9 | 1 | 5 | zostaje | 0 | pod linią | napowietrzna | AL. | sodowe | 4-1328 | 25529225 | 19.7543 | 51.8052
863 | 4-1328 | III | Skłodowskiej | 6 | asfalt | WSL 870 | wymiana | 1 | 70 | 87.5 | 80 | M5 | ŻN Aowy | 30 | 12 | zostaje | 1 | 9 | 1 | 5 | zostaje | 0 | pod linią | napowietrzna | AL. | sodowe | 4-1328 | 25529225 | 19.7544 | 51.8049
864 | 4-1328 | III | Korczaka | 3 | grunt | WSL 850 | wymiana | 1 | 50 | 62.5 | 60 | P4 | ŻN Aowy | 30 | 10 | zostaje | 1 | 8 | 1 | 5 | zostaje | 0 | nad linią | napowietrzna | AL. | sodowe | 4-1328 | 25529225 | 19.7526 | 51.8061
865 | 4-1328 | III | Korczaka | 3 | grunt | WSL 850 | wymiana | 1 | 50 | 62.5 | 60 | P4 | ŻN Aowy | 30 | 10 | zostaje | 1 | 8 | 1 | 5 | zostaje | 0 | nad linią | napowietrzna | AL. | sodowe | 4-1328 | 25529225 | 19.7523 | 51.8065
866 | 4-1328 | III | Korczaka | 3 | grunt | WSL 850 | wymiana | 1 | 50 | 62.5 | 60 | P4 | ŻN Aowy | 30 | 10 | zostaje | 1 | 8 | 1 | 5 | zostaje | 0 | nad linią | napowietrzna | AL. | sodowe | 4-1328 | 25529225 | 19.7523 | 51.8067
867 | 4-1328 | III | Korczaka | 3 | grunt | WSL 850 | wymiana | 1 | 50 | 62.5 | 60 | P4 | ŻN Aowy | 30 | 10 | zostaje | 0.5 | 8 | 1 | 5 | zostaje | 0 | nad linią | napowietrzna | AL. | sodowe | 4-1328 | 25529225 | 19.7527 | 51.8068
868 | 4-1328 | III | Korczaka | 4 | grunt | WSL 850 | wymiana | 1 | 50 | 62.5 | 60 | P4 | ŻN Aowy | 30 | 10 | zostaje | 0.5 | 8 | 1 | 5 | zostaje | 0 | nad linią | napowietrzna | AL. | sodowe | 4-1328 | 25529225 | 19.7532 | 51.8055
869 | 4-1328 | III | Korczaka | 4 | płyta | WSL 850 | wymiana | 1 | 50 | 62.5 | 60 | P4 | ŻN Aowy | 30 | 10 | zostaje | 0.5 | 8 | 1 | 5 | zostaje | 0 | nad linią | napowietrzna | AL. | sodowe | 4-1328 | 25529225 | 19.7531 | 51.8056
870 | 4-1328 | III | Korczaka | 4 | płyta | WSL 850 | wymiana | 1 | 50 | 62.5 | 60 | P4 | ŻN Aowy | 30 | 10 | zostaje | 0.5 | 8 | 1 | 5 | zostaje | 0 | nad linią | napowietrzna | AL. | sodowe | 4-1328 | 25529225 | 19.7536 | 51.8058
871 | 4-1337 | II | Szarych Szeregów | 6 | kostka | WSL 870 | wymiana | 1 | 70 | 87.5 | 80 | P4 | ŻN | 30 | 10 | zostaje | 2 | 8 | 1 | 10 | zostaje | 0 | nad linią | napowietrzna | AL. | sodowe | 4-1337 | 25765593 | 19.7561 | 51.8066
872 | 4-1337 | II | Szarych Szeregów | 6 | kostka | WSL 870 | wymiana | 1 | 70 | 87.5 | 80 | P4 | ŻN | 30 | 10 | zostaje | 2 | 8 | 1 | 10 | zostaje | 0 | nad linią | napowietrzna | AL. | sodowe | 4-1337 | 25765593 | 19.7555 | 51.8067
873 | 4-1337 | II | Szarych Szeregów | 6 | kostka | WSL 870 | wymiana | 1 | 70 | 87.5 | 80 | P4 | ŻN Aowy | 30 | 10 | zostaje | 1 | 8 | 1 | 10 | zostaje | 0 | nad linią | napowietrzna | AL. | sodowe | 4-1337 | 25765593 | 19.755 | 51.8068
874 | 4-1378 | II | Traugutta | 8 | asfalt | WSL 800 | wymiana | 1 | 100 | 125 | 115 | M5 | ŻN Aowy | 30 | 12 | zostaje | 2 | 10 | 1 | 0 | zostaje | 0 | nad linią | napowietrzna | AL. | sodowe | 4-1378 | 93117689 | 19.7529 | 51.8009
875 | 4-1378 | II | Traugutta | 8 | asfalt | WSL 800 | wymiana | 1 | 100 | 125 | 115 | M5 | ŻN Aowy | 30 | 12 | zostaje | 3 | 10 | 1 | 10 | zostaje | 0 | nad linią | napowietrzna | AL. | sodowe | 4-1378 | 93117689 | 19.7525 | 51.8008
876 | 4-1378 | II | Lasockich | 8 | asfalt | WSL 800 | wymiana | 1 | 100 | 125 | 115 | M5 | ŻN Aowy | 30 | 12 | zostaje | 2 | 9 | 1 | 10 | zostaje | 0 | pod linią | napowietrzna | AL. | sodowe | 4-1378 | 93117689 | 19.7536 | 51.8012
877 | 4-1378 | II | Lasockich | 8 | asfalt | WSL 800 | wymiana | 1 | 100 | 125 | 115 | M5 | ŻN Aowy | 30 | 12 | zostaje | 1 | 9 | 1 | 10 | zostaje | 0 | pod linią | napowietrzna | AL. | sodowe | 4-1378 | 93117689 | 19.7533 | 51.8011
878 | 4-1378 | II | Lasockich | 8 | asfalt | WSL 800 | wymiana | 1 | 100 | 125 | 115 | M5 | ŻN Aowy | 30 | 12 | zostaje | 2 | 9 | 1 | 10 | zostaje | 0 | pod linią | napowietrzna | AL. | sodowe | 4-1378 | 93117689 | 19.7535 | 51.8015
879 | 4-1378 | II | Lasockich | 8 | asfalt | WSL 800 | wymiana | 1 | 100 | 125 | 115 | M5 | ŻN Aowy | 30 | 12 | zostaje | 2 | 9 | 1 | 10 | zostaje | 0 | pod linią | napowietrzna | AL. | sodowe | 4-1378 | 93117689 | 19.7535 | 51.8019
880 | 4-1378 | I | Lasockich | 8 | asfalt | WSL 800 | wymiana | 1 | 100 | 125 | 115 | M5 | ŻN Aowy | 30 | 12 | zostaje | 2 | 9 | 1 | 10 | zostaje | 0 | pod linią | napowietrzna | AL. | sodowe | 4-1378 | 93117689 | 19.7539 | 51.8024
881 | 4-1378 | I | Lasockich | 8 | asfalt | WSL 800 | wymiana | 1 | 100 | 125 | 115 | M5 | ŻN Aowy | 30 | 12 | zostaje | 3 | 9 | 1 | 10 | zostaje | 0 | pod linią | napowietrzna | AL. | sodowe | 4-1378 | 93117689 | 19.754 | 51.8026
882 | 4-1378 | I | Lasockich | 8 | asfalt | WSL 850 | wymiana | 1 | 50 | 62.5 | 60 | M5 | ŻN Aowy | 30 | 12 | zostaje | 2 | 9 | 1 | 10 | zostaje | 0 | pod linią | napowietrzna | AL. | sodowe | 4-1378 | 93117689 | 19.7542 | 51.8028
883 | 4-1378 | I | Lasockich | 8 | asfalt | WSL 850 | wymiana | 1 | 50 | 62.5 | 60 | M5 | ŻN Aowy | 30 | 12 | zostaje | 2 | 9 | 1 | 10 | zostaje | 0 | pod linią | napowietrzna | AL. | sodowe | 4-1378 | 93117689 | 19.7542 | 51.8031
884 | 4-1378 | I | Lasockich | 8 | asfalt | WSL 850 | wymiana | 1 | 50 | 62.5 | 60 | M5 | ŻN | 30 | 12 | zostaje | 0.1 | 9 | 1 | 10 | zostaje | 0 | pod linią | napowietrzna | AL. | sodowe | 4-1378 | 93117689 | 19.7542 | 51.8034
885 | 4-1378 | I | Lasockich | 8 | asfalt | WSL 850 | wymiana | 1 | 50 | 62.5 | 60 | M5 | ŻN | 30 | 12 | zostaje | 0.1 | 9 | 1 | 10 | zostaje | 0 | pod linią | napowietrzna | AL. | sodowe | 4-1378 | 93117689 | 19.7543 | 51.8037
886 | 4-1378 | I | Lasockich | 8 | asfalt | WSL 850 | wymiana | 1 | 50 | 62.5 | 60 | M5 | ŻN | 30 | 12 | zostaje | 0.2 | 9 | 1 | 5 | zostaje | 0 | pod linią | napowietrzna | AL. | sodowe | 4-1378 | 93117689 | 19.7544 | 51.804
887 | 4-1378 | I | Lasockich | 8 | asfalt | WSL 850 | wymiana | 1 | 50 | 62.5 | 60 | M5 | ŻN | 30 | 12 | zostaje | 0.5 | 9 | 1 | 5 | zostaje | 0 | pod linią | napowietrzna | AL. | sodowe | 4-1378 | 93117689 | 19.7546 | 51.8043
888 | 4-1378 | I | Lasockich | 8 | asfalt | WSL 850 | wymiana | 1 | 50 | 62.5 | 60 | M5 | ŻN Aowy | 30 | 12 | zostaje | 0.5 | 9 | 1 | 5 | zostaje | 0 | pod linią | napowietrzna | AL. | sodowe | 4-1378 | 93117689 | 19.7546 | 51.8045
889 | 4-1378 | I | Nadrzeczna | 5 | asfalt | WSL 850 | wymiana | 1 | 50 | 62.5 | 60 | M5 | ŻN | 30 | 10 | zostaje | 2 | 7 | 1 | 5 | zostaje | 0 | pod linią | napowietrzna | AL. | sodowe | 4-1378 | 93117689 | 19.7539 | 51.8038
890 | 4-1378 | I | Nadrzeczna | 5 | Asfalt | WSL 850 | wymiana | 1 | 50 | 62.5 | 60 | M5 | ŻN Aowy | 30 | 10 | zostaje | 2 | 7 | 1 | 5 | zostaje | 0 | pod linią | napowietrzna | AL. | sodowe | 4-1378 | 93117689 | 19.7534 | 51.8037
891 | 4-1378 | III | Staszica | 8 | kostka | Metis small | wymiana | 1 | 100 | 125 | 115 | M5 | PRZEWIESZKA | 30 | 0 | brak | PRZEWIESZKA | 7 | 0 | 0 | brak | 0 | PRZEWIESZKA | napowietrzna | AL. | sodowe | 4-1378 | 93117689 | 19.7522 | 51.8003
892 | 4-1378 | III | Staszica | 8 | kostka | Metis small | wymiana | 1 | 100 | 125 | 115 | M5 | PRZEWIESZKA | 30 | 0 | brak | PRZEWIESZKA | 7 | 0 | 0 | brak | 0 | PRZEWIESZKA | napowietrzna | AL. | sodowe | 4-1378 | 93117689 | 19.7526 | 51.8003
893 | 4-1378 | III | Staszica | 8 | kostka | Metis small | wymiana | 1 | 100 | 125 | 115 | M5 | PRZEWIESZKA | 30 | 0 | brak | PRZEWIESZKA | 7 | 0 | 0 | brak | 0 | PRZEWIESZKA | napowietrzna | AL. | sodowe | 4-1378 | 93117689 | 19.753 | 51.8004
894 | 4-1378 | III | Staszica | 8 | kostka | Metis small | wymiana | 1 | 100 | 125 | 115 | M5 | PRZEWIESZKA | 30 | 0 | brak | PRZEWIESZKA | 7 | 0 | 0 | brak | 0 | PRZEWIESZKA | napowietrzna | AL. | sodowe | 4-1378 | 93117689 | 19.7534 | 51.8004
895 | 4-1378 | III | Mickiewicza | 7 | asfalt | WSL 850 | wymiana | 1 | 50 | 62.5 | 60 | M5 | na budynku | 35 | 0 | brak | 3 | 7 | 1 | 10 | zostaje | 0 | na budynku | na budynku | AsxSN | sodowe | 4-1378 | 93117689 | 19.7546 | 51.7999
896 | 4-1378 | III | Mickiewicza | 7 | asfalt | WSL 850 | wymiana | 1 | 50 | 62.5 | 60 | M5 | na budynku | 35 | 0 | brak | 3 | 7 | 1.5 | 10 | zostaje | 0 | na budynku | na budynku | AsxSN | sodowe | 4-1378 | 93117689 | 19.7543 | 51.8001
897 | 4-1378 | III | Mickiewicza | 7 | asfalt | WSL 850 | wymiana | 1 | 50 | 62.5 | 60 | M5 | na budynku | 25 | 0 | brak | 2 | 7 | 0.2 | 5 | zostaje | 0 | na budynku | na budynku | AsxSN | sodowe | 4-1378 | 93117689 | 19.7541 | 51.8002
898 | 4-1378 | III | Mickiewicza | 7 | asfalt | WSL 850 | wymiana | 1 | 50 | 62.5 | 60 | M5 | na budynku | 30 | 0 | brak | 2 | 7 | 0.2 | 5 | zostaje | 0 | na budynku | na budynku | AsxSN | sodowe | 4-1378 | 93117689 | 19.7538 | 51.8004
899 | 4-1378 | III | Mickiewicza | 5 | asfalt | OUR x 2 | wymiana | 2 | 125 | 312.5 | 140 x 2 | M5 | Stalowy | 30 | 9 | zostaje | 4 | 9 | 1 | 5 | zostaje | 0 | szczyt słupa | kablowa | YAKY | rtęciowe | 4-1378 | 93117689 | 19.7538 | 51.8006
900 | 4-0116 | I | Joselewicza | 8 | asfalt | WSL 800 | wymiana | 1 | 100 | 125 | 115 | M6 | ŻN Aowy | 30 | 10 | zostaje | 0.2 | 8 | 1 | 10 | zostaje | 0 | nad linią | napowietrzna | AL. | sodowe | 4-0116 | 12522139 | 19.7517 | 51.8012
901 | 4-0116 | I | Joselewicza | 8 | asfalt | WSL 800 | wymiana | 1 | 100 | 125 | 115 | M6 | ŻN Aowy | 30 | 10 | zostaje | 0.2 | 8 | 1 | 10 | zostaje | 0 | nad linią | napowietrzna | AL. | sodowe | 4-0116 | 12522139 | 19.7518 | 51.8008
902 | 4-0116 | I | Plac Jana Pawła II | 6 | kostka | WSL 800 | wymiana | 1 | 100 | 125 | 115 | M5 | wirowy | 25 | 10.5 | zostaje | 0.5 | 9 | 1 | 10 | zostaje | 0 | nad linią | napowietrzna | AL. | sodowe | 4-0116 | 12522139 | 19.7518 | 51.8008
903 | 4-0116 | I | Plac Jana Pawła II | 6 | kostka | WSL 800 | wymiana | 1 | 100 | 125 | 115 | M5 | ŻN | 25 | 12 | zostaje | 0.2 | 10 | 1 | 10 | zostaje | 0 | nad linią | napowietrzna | AsxSN | sodowe | 4-0116 | 12522139 | 19.7515 | 51.8007
904 | 4-0116 | I | Plac Jana Pawła II | 6 | kostka | WSL 800 | wymiana | 1 | 100 | 125 | 115 | M5 | ŻN | 25 | 12 | zostaje | 0.2 | 10 | 1 | 10 | zostaje | 0 | nad linią | napowietrzna | AL. | sodowe | 4-0116 | 12522139 | 19.7511 | 51.8007
905 | 4-0116 | I | Plac Jana Pawła II | 6 | kostka | WSL 800 | wymiana | 1 | 100 | 125 | 115 | M5 | ŻN | 25 | 12 | zostaje | 3 | 10 | 1 | 10 | zostaje | 0 | nad linią | napowietrzna | AsxSN | sodowe | 4-0116 | 12522139 | 19.7511 | 51.8005
906 | 4-0116 | I | Kościuszki | 8 | asfalt | WSL 800 | wymiana | 1 | 100 | 125 | 115 | M5 | ŻN | 30 | 12 | zostaje | 0.2 | 10 | 1 | 10 | zostaje | 0 | nad linią | napowietrzna | AL. | sodowe | 4-0116 | 12522139 | 19.7506 | 51.8006
907 | 4-0116 | II | Kościuszki | 8 | asfalt | WSL 800 | wymiana | 1 | 100 | 125 | 115 | M5 | ŻN | 30 | 12 | zostaje | 2 | 10 | 1 | 10 | zostaje | 0 | nad linią | napowietrzna | AL. | sodowe | 4-0116 | 12522139 | 19.7502 | 51.8007
908 | 4-0116 | II | Kościuszki | 8 | asfalt | WSL 800 | wymiana | 1 | 100 | 125 | 115 | M5 | ŻN | 30 | 12 | zostaje | 2 | 10 | 1 | 10 | zostaje | 0 | nad linią | napowietrzna | AL. | sodowe | 4-0116 | 12522139 | 19.7497 | 51.8007
909 | 4-0116 | II | Kościuszki | 8 | asfalt | WSL 800 | wymiana | 1 | 100 | 125 | 115 | M5 | ŻN | 30 | 12 | zostaje | 0.2 | 10 | 1 | 10 | zostaje | 0 | nad linią | napowietrzna | AL. | sodowe | 4-0116 | 12522139 | 19.7492 | 51.8008
910 | 4-0116 | II | Kościuszki | 8 | asfalt | WSL 800 | wymiana | 1 | 100 | 125 | 115 | M5 | ŻN | 30 | 12 | zostaje | 0.2 |  | 1 | 10 | zostaje | 0 | nad linią | napowietrzna | AL. | sodowe | 4-0116 | 12522139 | 19.7487 | 51.8008
911 | 4-0116 | II | 1 Maja | 8 | asfalt | WSL 800 | wymiana | 1 | 100 | 125 | 115 | M5 | ŻN | 30 | 12 | zostaje | 2 | 10 | 1 | 10 | zostaje | 0 | nad linią | napowietrzna | AL. | sodowe | 4-0116 | 12522139 | 19.7486 | 51.8006
912 | 4-0116 | II | 1 Maja | 8 | asfalt | WSL 800 | wymiana | 1 | 100 | 125 | 115 | M5 | ŻN | 30 | 12 | zostaje | 0.2 | 10 | 1 | 10 | zostaje | 0 | nad linią | napowietrzna | AL. | sodowe | 4-0116 | 12522139 | 19.7487 | 51.8004
913 | 4-0116 | II | 1 Maja | 8 | asfalt | WSL 800 | wymiana | 1 | 100 | 125 | 115 | M5 | ŻN | 30 | 12 | zostaje | 0.5 | 10 | 1 | 10 | zostaje | 0 | nad linią | napowietrzna | AL. | sodowe | 4-0116 | 12522139 | 19.7489 | 51.8001
914 | 4-0116 | II | 1 Maja | 8 | asfalt | WSL 800 | wymiana | 1 | 100 | 125 | 115 | M5 | ŻN Aowy | 30 | 12 | zostaje | 0.5 | 10 | 1 | 10 | zostaje | 0 | nad linią | napowietrzna | AL. | sodowe | 4-0116 | 12522139 | 19.7492 | 51.7999
915 | 4-1337 | II | Wojska Polskiego | 7.5 | asfalt | WSL 800 | wymiana | 1 | 100 | 125 | 115 | M5 | ŻN Aowy | 35 | 10 | zostaje | 0.5 | 8 | 1 | 5 | zostaje | 0 | nad linią | napowietrzna | AL. | sodowe | 4-1337 | 25765593 | 19.7547 | 51.8046
916 | 4-1337 | II | Wojska Polskiego | 7.5 | asfalt | WSL 800 | wymiana | 1 | 100 | 125 | 115 | M5 | ŻN Aowy | 35 | 10 | zostaje | 1 | 8 | 1 | 5 | zostaje | 0 | nad linią | napowietrzna | AL. | sodowe | 4-1337 | 25765593 | 19.7549 | 51.8049
917 | 4-1337 | II | Wojska Polskiego | 7.5 | asfalt | WSL 800 | wymiana | 1 | 100 | 125 | 115 | M5 | ŻN Aowy | 50 | 12 | zostaje | 0.5 | 10 | 1 | 5 | zostaje | 0 | nad linią | napowietrzna | AL. | sodowe | 4-1337 | 25765593 | 19.7554 | 51.8053
918 | 4-1337 | II | Wojska Polskiego | 7.5 | asfalt | WSL 800 | wymiana | 1 | 100 | 125 | 115 | M5 | ŻN | 25 | 12 | zostaje | 0.5 | 10 | 1 | 5 | zostaje | 0 | nad linią | napowietrzna | AL. | sodowe | 4-1337 | 25765593 | 19.7556 | 51.8055
919 | 4-1337 | II | Wojska Polskiego | 7.5 | asfalt | WSL 800 | wymiana | 1 | 100 | 125 | 115 | M5 | ŻN Aowy | 35 | 12 | zostaje | 4 | 10 | 1 | 5 | zostaje | 0 | nad linią | napowietrzna | AL. | sodowe | 4-1337 | 25765593 | 19.7559 | 51.8056
920 | 4-1337 | II | Wojska Polskiego | 7.5 | asfalt | WSL 800 | wymiana | 1 | 100 | 125 | 115 | M5 | ŻN | 35 | 12 | zostaje | 3 | 10 | 1 | 5 | zostaje | 0 | nad linią | napowietrzna | AL. | sodowe | 4-1337 | 25765593 | 19.7561 | 51.8059
921 | 4-1337 | II | Wojska Polskiego | 7.5 | asfalt | WSL 800 | wymiana | 1 | 100 | 125 | 115 | M5 | ŻN Aowy | 35 | 12 | zostaje | 3 | 10 | 1 | 5 | zostaje | 0 | nad linią | napowietrzna | AL. | sodowe | 4-1337 | 25765593 | 19.7565 | 51.8062
922 | 4-1337 | II | Wojska Polskiego | 7.5 | asfalt | WSL 800 | wymiana | 1 | 100 | 125 | 115 | M5 | ŻN | 35 | 12 | zostaje | 3 | 10 | 1 | 5 | zostaje | 0 | nad linią | napowietrzna | AL. | sodowe | 4-1337 | 25765593 | 19.7568 | 51.8065
923 | 4-1337 | II | Wojska Polskiego | 7.5 | asfalt | WSL 800 | wymiana | 1 | 100 | 125 | 115 | M5 | ŻN Aowy | 35 | 12 | zostaje | 3 | 10 | 1 | 5 | zostaje | 0 | nad linią | napowietrzna | AL. | sodowe | 4-1337 | 25765593 | 19.7571 | 51.8067
924 | 4-1337 | I | Wojska Polskiego | 7.5 | asfalt | WSL 800 | wymiana | 1 | 100 | 125 | 115 | M4 | ŻN Aowy | 35 | 12 | zostaje | 3 | 10 | 1 | 10 | zostaje | 0 | nad linią | napowietrzna | AL. | sodowe | 4-1337 | 25765593 | 19.7574 | 51.807
925 | 4-1337 | I | Wojska Polskiego | 7.5 | asfalt | WSL 800 | wymiana | 1 | 100 | 125 | 115 | M4 | ŻN | 35 | 12 | zostaje | 4 | 10 | 1 | 10 | zostaje | 0 | nad linią | napowietrzna | AL. | sodowe | 4-1337 | 25765593 | 19.7578 | 51.8074
926 | 4-1337 | I | Wojska Polskiego | 7.5 | asfalt | WSL 800 | wymiana | 1 | 100 | 125 | 115 | M4 | ŻN | 35 | 12 | zostaje | 4 | 10 | 1 | 10 | zostaje | 0 | nad linią | napowietrzna | AL. | sodowe | 4-1337 | 25765593 | 19.7582 | 51.8077
927 | 4-1337 | I | Wojska Polskiego | 7.5 | asfalt | WSL 800 | wymiana | 1 | 100 | 125 | 115 | M4 | ŻN Aowy | 35 | 12 | zostaje | 2 | 10 | 1 | 10 | zostaje | 0 | nad linią | napowietrzna | AL. | sodowe | 4-1337 | 25765593 | 19.7585 | 51.808
928 | 4-1337 | I | Wojska Polskiego | 7.5 | asfalt | WSL 800 | wymiana | 1 | 100 | 125 | 115 | M4 | ŻN | 35 | 12 | zostaje | 3 | 10 | 1 | 10 | zostaje | 0 | nad linią | napowietrzna | AL. | sodowe | 4-1337 | 25765593 | 19.7588 | 51.8082
929 | 4-1337 | I | Wojska Polskiego | 7.5 | asfalt | WSL 800 | wymiana | 1 | 100 | 125 | 115 | M4 | ŻN | 35 | 12 | zostaje | 2 | 10 | 1 | 5 | zostaje | 0 | nad linią | napowietrzna | AL. | sodowe | 4-1337 | 25765593 | 19.7593 | 51.8086
930 | 4-1337 | I | Wojska Polskiego | 7.5 | asfalt | WSL 800 | wymiana | 1 | 100 | 125 | 115 | M4 | ŻN | 35 | 12 | zostaje | 2 | 10 | 1 | 5 | zostaje | 0 | nad linią | napowietrzna | AL. | sodowe | 4-1337 | 25765593 | 19.7597 | 51.8089
931 | 4-1337 | I | Wojska Polskiego | 7.5 | asfalt | WSL 800 | wymiana | 1 | 100 | 125 | 115 | M4 | ŻN Aowy | 35 | 12 | zostaje | 2 | 10 | 1 | 5 | zostaje | 0 | nad linią | napowietrzna | AL. | sodowe | 4-1337 | 25765593 | 19.7601 | 51.8093
932 | 4-1294 | I | Wojska Polskiego | 7.5 | asfalt | WSL 800 | wymiana | 1 | 100 | 125 | 115 | M4 | ŻN Aowy | 35 | 12 | zostaje | 3 | 10 | 1 | 5 | zostaje | 0 | nad linią | napowietrzna | AL. | sodowe | 4-1294 | 9899154 | 19.7606 | 51.8097
933 | 4-1294 | I | Wojska Polskiego | 7.5 | asfalt | WSL 800 | wymiana | 1 | 100 | 125 | 115 | M4 | ŻN | 35 | 12 | zostaje | 3 | 10 | 1 | 5 | zostaje | 0 | nad linią | napowietrzna | AL. | sodowe | 4-1294 | 9899154 | 19.7611 | 51.81
934 | 4-1294 | I | Wojska Polskiego | 7.5 | asfalt | WSL 800 | wymiana | 1 | 100 | 125 | 115 | M4 | ŻN | 35 | 12 | zostaje | 3 | 10 | 1 | 5 | zostaje | 0 | nad linią | napowietrzna | AL. | sodowe | 4-1294 | 9899154 | 19.7615 | 51.8104
935 | 4-1294 | I | Wojska Polskiego | 7.5 | asfalt | WSL 800 | wymiana | 1 | 100 | 125 | 115 | M4 | ŻN Aowy | 35 | 12 | zostaje | 4 | 10 | 1 | 5 | zostaje | 0 | nad linią | napowietrzna | AL. | sodowe | 4-1294 | 9899154 | 19.7618 | 51.8106
936 | 4-1294 | I | Wojska Polskiego | 7.5 | asfalt | WSL 800 | wymiana | 1 | 100 | 125 | 115 | M4 | ŻN Aowy | 35 | 12 | zostaje | 4 | 10 | 1 | 5 | zostaje | 0 | nad linią | napowietrzna | AL. | sodowe | 4-1294 | 9899154 | 19.762 | 51.8107
937 | 4-1294 | I | Wojska Polskiego | 7.5 | asfalt | WSL 800 | wymiana | 1 | 100 | 125 | 115 | M4 | ŻN Aowy | 35 | 12 | zostaje | 3 | 10 | 1 | 5 | zostaje | 0 | nad linią | napowietrzna | AL. | sodowe | 4-1294 | 9899154 | 19.7624 | 51.8111
938 | 4-1294 | I | Wojska Polskiego | 7.5 | asfalt | WSL 800 | wymiana | 1 | 100 | 125 | 115 | M4 | ŻN | 35 | 12 | zostaje | 3 | 10 | 1 | 5 | zostaje | 0 | nad linią | napowietrzna | AL. | sodowe | 4-1294 | 9899154 | 19.7628 | 51.8114
939 | 4-1294 | I | Wojska Polskiego | 7.5 | asfalt | WSL 800 | wymiana | 1 | 100 | 125 | 115 | M4 | ŻN | 35 | 12 | zostaje | 3 | 10 | 1 | 5 | zostaje | 0 | nad linią | napowietrzna | AL. | sodowe | 4-1294 | 9899154 | 19.7632 | 51.8118
940 | 4-1294 | I | Wojska Polskiego | 7.5 | asfalt | WSL 800 | wymiana | 1 | 100 | 125 | 115 | M4 | ŻN | 35 | 12 | zostaje | 3 | 10 | 1 | 5 | zostaje | 0 | nad linią | napowietrzna | AL. | sodowe | 4-1294 | 9899154 | 19.7636 | 51.8122
941 | 4-1294 | I | Wojska Polskiego | 7.5 | asfalt | WSL 800 | wymiana | 1 | 100 | 125 | 115 | M4 | ŻN Aowy | 35 | 12 | zostaje | 2 | 10 | 1 | 5 | zostaje | 0 | nad linią | napowietrzna | AL. | sodowe | 4-1294 | 9899154 | 19.7641 | 51.8125
942 | 4-1294 | I | Wojska Polskiego | 7.5 | asfalt | WSL 800 | wymiana | 1 | 100 | 125 | 115 | M4 | ŻN Aowy | 35 | 12 | zostaje | 3 | 10 | 1 | 5 | zostaje | 0 | nad linią | napowietrzna | AL. | sodowe | 4-1294 | 9899154 | 19.7645 | 51.8129
943 | 4-1379 | I | Wojska Polskiego | 7.5 | asfalt | WSL 800 | wymiana | 1 | 100 | 125 | 115 | M4 | ŻN Aowy | 35 | 12 | zostaje | 3 | 10 | 1 | 5 | zostaje | 0 | nad linią | napowietrzna | AL. | sodowe | 4-1379 | 01537260 | 19.7649 | 51.8132
944 | 4-1379 | I | Wojska Polskiego | 7.5 | asfalt | WSL 800 | wymiana | 1 | 100 | 125 | 115 | M4 | ŻN | 35 | 12 | zostaje | 5 | 10 | 1 | 5 | zostaje | 0 | nad linią | napowietrzna | AL. | sodowe | 4-1379 | 01537260 | 19.7653 | 51.8136
945 | 4-1379 | I | Wojska Polskiego | 7.5 | asfalt | WSL 800 | wymiana | 1 | 100 | 125 | 115 | M4 | ŻN | 35 | 12 | zostaje | 4 | 10 | 1 | 5 | zostaje | 0 | nad linią | napowietrzna | AL. | sodowe | 4-1379 | 01537260 | 19.7657 | 51.814
946 | 4-1379 | I | Wojska Polskiego | 7.5 | asfalt | WSL 800 | wymiana | 1 | 100 | 125 | 115 | M4 | ŻN | 35 | 12 | zostaje | 5 | 10 | 1 | 5 | zostaje | 0 | nad linią | napowietrzna | AL. | sodowe | 4-1379 | 01537260 | 19.7662 | 51.8144
947 | 4-1379 | I | Wojska Polskiego | 7.5 | asfalt | WSL 800 | wymiana | 1 | 100 | 125 | 115 | M4 | ŻN | 35 | 12 | zostaje | 5 | 10 | 1 | 5 | zostaje | 0 | nad linią | napowietrzna | AL. | sodowe | 4-1379 | 01537260 | 19.7666 | 51.8147
948 | 4-1379 | I | Wojska Polskiego | 7.5 | asfalt | WSL 800 | wymiana | 1 | 100 | 125 | 115 | M4 | ŻN Aowy | 35 | 12 | zostaje | 5 | 10 | 1 | 5 | zostaje | 0 | nad linią | napowietrzna | AL. | sodowe | 4-1379 | 01537260 | 19.767 | 51.8151
949 | 4-1379 | I | Wojska Polskiego | 7.5 | asfalt | WSL 800 | wymiana | 1 | 100 | 125 | 115 | M4 | ŻN Aowy | 35 | 12 | zostaje | 5 | 10 | 1 | 5 | zostaje | 0 | nad linią | napowietrzna | AL. | sodowe | 4-1379 | 01537260 | 19.7675 | 51.8154
950 | 4-1379 | I | Wojska Polskiego | 7.5 | asfalt | WSL 800 | wymiana | 1 | 100 | 125 | 115 | M4 | ŻN | 35 | 12 | zostaje | 5 | 10 | 1 | 5 | zostaje | 0 | nad linią | napowietrzna | AL. | sodowe | 4-1379 | 01537260 | 19.7679 | 51.8158
951 | 4-1379 | I | Wojska Polskiego | 7.5 | asfalt | WSL 800 | wymiana | 1 | 100 | 125 | 115 | M4 | ŻN | 35 | 12 | zostaje | 5 | 10 | 1 | 5 | zostaje | 0 | nad linią | napowietrzna | AL. | sodowe | 4-1379 | 01537260 | 19.7683 | 51.8161
952 | 4-1379 | I | Wojska Polskiego | 7.5 | asfalt | WSL 800 | wymiana | 1 | 100 | 125 | 115 | M4 | ŻN | 35 | 12 | zostaje | 5 | 10 | 1 | 5 | zostaje | 0 | nad linią | napowietrzna | AL. | sodowe | 4-1379 | 01537260 | 19.7687 | 51.8165
953 | 4-1379 | I | Wojska Polskiego | 7.5 | asfalt | WSL 800 | wymiana | 1 | 100 | 125 | 115 | M4 | ŻN Aowy | 35 | 12 | zostaje | 5 | 10 | 1 | 5 | zostaje | 0 | nad linią | napowietrzna | AL. | sodowe | 4-1379 | 01537260 | 19.7691 | 51.8168
954 | 4–0786 | I | Wojska Polskiego | 4 | grunt | ELGO OUSd | wymiana | 1 | 70 | 87.5 | 80 | P4 | ŻN Aowy | 70 | 10 | zostaje | 2 | 7 | 0.5 | 10 | zostaje | 0 | pod linią | napowietrzna | AL. | sodowe | 4–0786 | 21932284 | 19.782 | 51.8228
955 | 4–0786 | I | Wojska Polskiego | 4 | grunt | ELGO OUSd | wymiana | 1 | 70 | 87.5 | 80 | P4 | ŻN | 70 | 10 | zostaje | 1.5 | 7 | 0.5 | 10 | zostaje | 0 | pod linią | napowietrzna | AL. | sodowe | 4–0786 | 21932284 | 19.7808 | 51.8229
956 | 4–0786 | I | Wojska Polskiego | 4 | grunt | ELGO OUSd | wymiana | 1 | 70 | 87.5 | 80 | P4 | ŻN Aowy | 70 | 10 | zostaje | 1 | 7 | 0.5 | 10 | zostaje | 0 | pod linią | napowietrzna | AL. | sodowe | 4–0786 | 21932284 | 19.7798 | 51.8229
957 | 4–0786 | I | Wojska Polskiego | 4 | grunt | ELGO OUSd | wymiana | 1 | 70 | 87.5 | 80 | P4 | ŻN Aowy | 100 | 10 | zostaje | 1 | 7 | 0.5 | 10 | zostaje | 0 | pod linią | napowietrzna | AL. | sodowe | 4–0786 | 21932284 | 19.7783 | 51.823
958 | 4–0786 | II | Wojska Polskiego | 4 | grunt | ELGO OUSd | wymiana | 1 | 70 | 87.5 | 80 | P4 | ŻN Aowy | 70 | 12 | zostaje | 3 | 9 | 0.5 | 10 | zostaje | 0 | pod linią | napowietrzna | AL. | sodowe | 4–0786 | 21932284 | 19.7772 | 51.823
959 | 4–0786 | II | Wojska Polskiego | 4 | grunt | ELGO OUSd | wymiana | 1 | 70 | 87.5 | 80 | P4 | ŻN Aowy | 70 | 12 | zostaje | 2 | 9 | 0.5 | 10 | zostaje | 0 | pod linią | napowietrzna | AL. | sodowe | 4–0786 | 21932284 | 19.7763 | 51.823
960 | 4–0786 | II | Wojska Polskiego | 4 | grunt | ELGO OUSd | wymiana | 1 | 70 | 87.5 | 80 | P4 | ŻN | 100 | 10 | zostaje | 2 | 7 | 0.5 | 10 | zostaje | 0 | pod linią | napowietrzna | AL. | sodowe | 4–0786 | 21932284 | 19.7749 | 51.8231
961 | 4–0786 | II | Wojska Polskiego | 4 | grunt | ELGO OUSd | wymiana | 1 | 70 | 87.5 | 80 | P4 | ŻN Aowy | 70 | 10 | zostaje | 1 | 7 | 0.5 | 10 | zostaje | 0 | pod linią | napowietrzna | AL. | sodowe | 4–0786 | 21932284 | 19.7739 | 51.823
962 | 4–0786 | II | Wojska Polskiego | 4 | grunt | ELGO OUSd | wymiana | 1 | 70 | 87.5 | 80 | P4 | ŻN | 100 | 10 | zostaje | 2 | 7 | 0.5 | 10 | zostaje | 0 | pod linią | napowietrzna | AL. | sodowe | 4–0786 | 21932284 | 19.7725 | 51.823
963 | 4–0786 | II | Wojska Polskiego | 4 | grunt | ELGO OUSd | wymiana | 1 | 70 | 87.5 | 80 | P4 | ŻN Aowy | 70 | 10 | zostaje | 3 | 7 | 0.5 | 10 | zostaje | 0 | pod linią | napowietrzna | AL. | sodowe | 4–0786 | 21932284 | 19.7714 | 51.8231
964 | 4–0786 | II | Wojska Polskiego | 4 | grunt | ELGO OUSd | wymiana | 1 | 70 | 87.5 | 80 | P4 | ŻN | 100 | 10 | zostaje | 3 | 7 | 0.5 | 10 | zostaje | 0 | pod linią | napowietrzna | AL. | sodowe | 4–0786 | 21932284 | 19.7699 | 51.8231
965 | 4–0786 | II | Wojska Polskiego | 4 | grunt | ELGO OUSd | wymiana | 1 | 70 | 87.5 | 80 | P4 | ŻN Aowy | 30 | 10 | zostaje | 1 | 7 | 0.5 | 10 | zostaje | 0 | pod linią | napowietrzna | AL. | sodowe | 4–0786 | 21932284 | 19.7694 | 51.8232
966 | 4–0786 | II | Wojska Polskiego | 4 | grunt | ELGO OUSd | wymiana | 1 | 70 | 87.5 | 80 | P4 | ŻN Aowy | 70 | 10 | zostaje | 1 | 7 | 0.5 | 10 | zostaje | 0 | pod linią | napowietrzna | AL. | sodowe | 4–0786 | 21932284 | 19.7685 | 51.8232
967 | 4-1379 | I | Orląt Lwowskich | 4 | grunt | ELGO OUSd | wymiana | 1 | 70 | 87.5 | 80 | P4 | ŻN Aowy | 0 | 10 | zostaje | 7 | 7 | 0.5 | 5 | zostaje | 0 | pod linią | napowietrzna | AL. | sodowe | 4-1379 | 01537260 | 19.77 | 51.8157
968 | szafka (do ST 4-1298) | I | Kulczyńskiego | 4 | grunt | WSL 850 | wymiana | 1 | 50 | 62.5 | 60 | P4 | na garażu | 25 | 0 | brak | 1 | 4 | 0.1 | 15 | zostaje | 0 | szczyt garażu | kablowa | YAKY | sodowe | szafka (do ST 4-1298) | 13609511 | 19.7642 | 51.8052
969 | szafka (do ST 4-1298) | I | Kulczyńskiego | 4 | grunt | WSL 850 | wymiana | 1 | 50 | 62.5 | 60 | P4 | na garażu | 25 | 0 | brak | 1 | 4 | 0.1 | 15 | zostaje | 0 | szczyt garażu | kablowa | YAKY | sodowe | szafka (do ST 4-1298) | 13609511 | 19.7646 | 51.8052
970 | szafka (do ST 4-1298) | I | Kulczyńskiego | 4 | grunt | WSL 850 | wymiana | 1 | 50 | 62.5 | 60 | P4 | na garażu | 15 | 0 | brak | 1 | 4 | 0.1 | 15 | zostaje | 0 | szczyt garażu | kablowa | YAKY | sodowe | szafka (do ST 4-1298) | 13609511 | 19.7648 | 51.8052
971 | szafka (do ST 4-1298) | I | Kulczyńskiego | 4 | grunt | WSL 850 | wymiana | 1 | 50 | 62.5 | 60 | P4 | na garażu | 20 | 0 | brak | 1 | 4 | 0.1 | 15 | zostaje | 0 | szczyt garażu | kablowa | YAKY | sodowe | szafka (do ST 4-1298) | 13609511 | 19.7651 | 51.8052
972 | szafka (do ST 4-1298) | I | Kulczyńskiego | 4 | grunt | WSL 850 | wymiana | 1 | 50 | 62.5 | 60 | P4 | na garażu | 25 | 0 | brak | 1 | 4 | 0.1 | 15 | zostaje | 0 | szczyt garażu | kablowa | YAKY | sodowe | szafka (do ST 4-1298) | 13609511 | 19.7651 | 51.8054
973 | szafka (do ST 4-1298) | I | Kulczyńskiego | 4 | grunt | WSL 850 | wymiana | 1 | 50 | 62.5 | 60 | P4 | na garażu | 20 | 0 | brak | 1 | 4 | 0.1 | 15 | zostaje | 0 | szczyt garażu | kablowa | YAKY | sodowe | szafka (do ST 4-1298) | 13609511 | 19.7648 | 51.8054
974 | szafka (do ST 4-1298) | I | Kulczyńskiego | 4 | grunt | WSL 850 | wymiana | 1 | 50 | 62.5 | 60 | P4 | na garażu | 15 | 0 | brak | 1 | 3.5 | 0.1 | 15 | zostaje | 0 | szczyt garażu | kablowa | YAKY | sodowe | szafka (do ST 4-1298) | 13609511 | 19.7646 | 51.8054
975 | szafka (do ST 4-1298) | I | Kulczyńskiego | 4 | grunt | WSL 850 | wymiana | 1 | 50 | 62.5 | 60 | P4 | na garażu | 25 | 0 | brak | 1 | 4 | 0.1 | 15 | zostaje | 0 | szczyt garażu | kablowa | YAKY | sodowe | szafka (do ST 4-1298) | 13609511 | 19.7643 | 51.8054
976 | 4-1294 | II | Mrocka | 3 | grunt | WSL 850 | wymiana | 1 | 50 | 62.5 | 60 | P4 | ŻN Aowy | 40 | 12 | zostaje | 1 | 10 | 1.5 | 10 | zostaje | 0 | nad linią | napowietrzna | AL. | sodowe | 4-1294 | 9899154 | 19.7608 | 51.8088
977 | 4-1294 | II | Mrocka | 3 | grunt | WSL 850 | wymiana | 1 | 50 | 62.5 | 60 | P4 | ŻN Aowy | 40 | 12 | zostaje | 1 | 10 | 1.5 | 10 | zostaje | 0 | nad linią | napowietrzna | AL. | sodowe | 4-1294 | 9899154 | 19.7608 | 51.8092
978 | 4-1294 | II | Mrocka | 8 | asfalt | WSL 800 | wymiana | 1 | 100 | 125 | 115 | M6 | ŻN Aowy | 40 | 12 | zostaje | 2 | 10 | 1.5 | 10 | zostaje | 0 | nad linią | napowietrzna | AL. | sodowe | 4-1294 | 9899154 | 19.761 | 51.8093
979 | 4-1294 | II | Mrocka | 8 | asfalt | WSL 800 | wymiana | 1 | 100 | 125 | 115 | M6 | ŻN | 40 | 12 | zostaje | 1.5 | 10 | 1.5 | 10 | zostaje | 0 | nad linią | napowietrzna | AL. | sodowe | 4-1294 | 9899154 | 19.7616 | 51.8095
980 | 4-1294 | II | Mrocka | 8 | asfalt | WSL 800 | wymiana | 1 | 100 | 125 | 115 | M6 | ŻN | 40 | 12 | zostaje | 1 | 10 | 1.5 | 10 | zostaje | 0 | nad linią | napowietrzna | AL. | sodowe | 4-1294 | 9899154 | 19.7622 | 51.8097
981 | 4-1294 | II | Mrocka | 8 | asfalt | WSL 800 | wymiana | 1 | 100 | 125 | 115 | M6 | ŻN Aowy | 40 | 12 | zostaje | 1 | 10 | 1.5 | 10 | zostaje | 0 | nad linią | napowietrzna | AL. | sodowe | 4-1294 | 9899154 | 19.7628 | 51.8099
982 | 4-1294 | II | Mrocka | 8 | asfalt | WSL 850 | wymiana | 1 | 50 | 62.5 | 60 | M6 | ŻN Aowy | 40 | 12 | zostaje | 3 | 10 | 1.5 | 10 | zostaje | 0 | nad linią | napowietrzna | AL. | sodowe | 4-1294 | 9899154 | 19.7634 | 51.8101
983 | 4-1294 | I | Mrocka | 3 | grunt | WSL 850 | wymiana | 1 | 50 | 62.5 | 60 | P4 | ŻN | 40 | 12 | zostaje | 2 | 10 | 1.5 | 10 | zostaje | 0 | nad linią | napowietrzna | AL. | sodowe | 4-1294 | 9899154 | 19.7616 | 51.8098
984 | 4-1294 | I | Mrocka | 3 | grunt | WSL 850 | wymiana | 1 | 50 | 62.5 | 60 | P4 | ŻN | 40 | 12 | zostaje | 1 | 10 | 1.5 | 10 | zostaje | 0 | nad linią | napowietrzna | AL. | sodowe | 4-1294 | 9899154 | 19.7621 | 51.8102
985 | 4-1294 | II | Gąsiorka | 8 | asfalt | WSL 800 | wymiana | 1 | 100 | 125 | 115 | M6 | ŻN Aowy | 35 | 12 | zostaje | 3 | 10 | 1.5 | 10 | zostaje | 0 | nad linią | napowietrzna | AL. | sodowe | 4-1294 | 9899154 | 19.763 | 51.8098
986 | 4-1294 | II | Gąsiorka | 8 | asfalt | WSL 800 | wymiana | 1 | 100 | 125 | 115 | M6 | ŻN | 70 | 12 | zostaje | 3 | 10 | 1.5 | 10 | zostaje | 0 | nad linią | napowietrzna | AL. | sodowe | 4-1294 | 9899154 | 19.7629 | 51.8093
987 | 4-1294 | II | Gąsiorka | 8 | asfalt | WSL 800 | wymiana | 1 | 100 | 125 | 115 | M6 | ŻN | 35 | 12 | zostaje | 3 | 10 | 1.5 | 10 | zostaje | 0 | nad linią | napowietrzna | AL. | sodowe | 4-1294 | 9899154 | 19.7628 | 51.809
988 | 4-1294 | II | Gąsiorka | 8 | asfalt | WSL 800 | wymiana | 1 | 100 | 125 | 115 | M6 | ŻN Aowy | 70 | 12 | zostaje | 3 | 10 | 1.5 | 10 | zostaje | 0 | nad linią | napowietrzna | AL. | sodowe | 4-1294 | 9899154 | 19.7627 | 51.8084
[8 empty] | 1019 | [13 empty] | 197